## prognoza cieplo (hidden)
zestawienie zasobów mieszkaniowych ze wzgl na wiek z ankiet
| m2 | [6 empty] | %
do 66 | 2978 | 1392 |  | 10776 | 1280 |  | 16426 | 14.8455 | 10 | 26
67-85 | 675 | 14912 |  | 26335 |  |  | 41922 | 37.8884 |  | 29
86-93 |  | 1409 | 2500 | 31563 | 7631 | 3825 | 46928 | 42.4127 |  | 33
94-97 |  |  |  | 4750 |  |  | 4750 | 4.293 |  | 9
po 97 | 620 | [5 empty] | 620 | 0.56035 |  | 3
115.5
110646
[12 empty] | 369204 | 369204
46459.52
533.55
1 | 2 | 3 |  | 4 | [7 empty] | 12419.93
Budynki budowane w okresie | Uśredniony wskaźnik zużycia energii [kWh/m2/rok] | Odsetek budynków w gminie |  | Średnia ważona kolumn 3 i 4 | [7 empty] | 428617 | 64292.55
[8 empty] | 2572.93 | 9847 | 12419.93 |  | 857234
Do 1 966 | 300 | 10% |  | 165.56 | 30 | 1,31-1,61 | Do 1966 | 11%
1967-1985 | 200 | 31.73% |  |  | 63.46 | 1,76-2,05 | 1967-1985 | 37% |  |  | 404506.2 | 101126.55 | 25%
1986-1992 | 170 | 15% |  |  | 25.5 | 1,31-1,61 | 1986-1992 | 27% |  | zapotrz | 9101389.5 | 32765.0022 | GJ
Od 1993 | 130 | 12% |  |  | 15.6 | 0,88-1,17 | Od 1993 | 9%
Od 1997 | 100 | 31% |  |  | 31 | 0,73-0,88 | Od 1997 | 16%
[5 empty] | 165.56 | 0,29-0,44 |  |  | 3964.7 | 4583.5 |  | 0.15608
[9 empty] | 9.5 | 12.2 |  | 0.28421
| Pow użytkowa dane UG |  | kWh | GJ
[5 empty] | 30% |  |  | 280 | 1487000 | 416360000 | 1498896
| 511329 |  | 84655629.24 | 304760.2653 | 91428.0796
| 86306 |  | 14288821.36 | 51439.7569
| 22202 |  | 3675763.12 | 13232.7472 | [7 empty] | 140000 | 713000 | 0.19635
| 79434 |  | 13151093.04 | 47343.9349 | [7 empty] | 83767.7139 | 426617
| 14418 |  | 2387044.08 | 8593.3587
| 713689 |  | 118158350.84 | 425370.063 | 506785.4601 | 446638.5662 | 528053.9632 | 332696120 | 1197706.032 | 1197.706 |  |  | 127985.1 | 51194.04
|  |  | 118158.3508 | 425.3701 | [9 empty] | 18.4299
[8 empty] | 222 dni ogrzewania w Krakowie |  |  |  |  | 77000
| obliczenia przewidywane w 20025: |  |  |  |  | 150873854.6 | 543145.8766
wzrost pow.uż mieszkań o 140 000
wskaźnik 100 kWh/m2/rok
| 140000 |  | 14000000 | 50400 |  |  | 0.00010428
liczba ludzi w 2025*30m2 mieszkania na 10s
| przlicznik z MW na GJ |  |  | 20.0722 | MWh | 0.0010465
1MW=3,6*24*Ld GJ
19180.8
[5 empty] | 9000 | 3.3333
|  | 24100 | 0.002 |  | 9000 | 3.3333
|  | 48.2 | [5 empty] | Rok | 2007 | 2010 | 2015 | 2020 | 2025
| Rok | 2011 | 2015 | 2020 | 2025 | 2030
| MW | 6.7979 | 6.9339 | 7.0018 | 6.9678 | 99.7583 | 92.9604 | zużycie gazu ziemnego tys. m3 | 8434000 | 8855700 | 9277400 | 9699100 | 10120800
| zużycie en. Cieplnej GJ | 61181.0785 | 62404.7001 | 63016.5109 | 62710.6055 | 897824.3125 | 0 | % | 100% | 105% | 110% | 115% | 120%
| % | 100% | 102% | 103% | 102.5% | 1467% | 836643.234
55062.9707
| 0.9 | -0.1 | 55062.9707 |  | 6118.1079 |  | 198
| Rok | 2011 | 2020 | 2030 | 2025 | 2030
|  | 6.25 | 6.8125 | 7.5 | 1.1061
| zużycie en. Cieplnej GJ | 12290 | 13396.1 | 14748 | 9954.9 | 533415.877
| % | 100% | 109% | 120% | 81% | 4340% | 521125.877
[7 empty] | 9589.4737 |  | 5328
|  |  |  | 1.5 | 12480 |  | 8320
[8 empty] | 385000 | GJ | 385000000 | MJ | 20.0722
[10 empty] | 3548448 |  | 185
[7 empty] | 68 | 586000 | 8617.6471 |  | 19180.8 | 19180.8
86400

## Bil Uz pub z uwzgl termo (hidden)
[6 empty] | GJ | [10 empty] | 65876 | 31040 |  |  |  | 0.2158
[6 empty] | 499.8 | 42 | GJ/tone |  |  |  | miseszk | 109846.1538 |  |  |  | 24236 | 11420 |  |  |  |  | przyrost prognoza bez termo |  | 0 | 0 | 0
[6 empty] | 349.86 | 14 | ton |  |  |  | u pub | 43390
OK PLIK | sprawności z ankiet uśrednić | [5 empty] | 0.85 | sprawn |  |  |  |  | 153236.1538 | 0.0014103
zasysa z bilans | wpółczynnik zużycia dobrać po zsumowaniu kW i GJ | [21 empty] | #REF! |  | energia pierwotna
[21 empty] | pow. | GJ/rok | plus went | plus woda bez sprawności | 80% spr | energia pierwotna chyba więcej
1 |  | 2 | [9 empty] | 3 |  | 4 |  |  | pierwotna ogrzewanie |  | powierzchnia ogrz |  | 108651913.92 | #REF! |  |  | #REF! | 0 | 0 | MW
Budynki budowane w okresie |  | Uśredniony wskaźnik zużycia energii [kWh/m2/rok] bez termo | wskaźnik po termo | [7 empty] | zakres | Odsetek budynków w gminie |  | Średnia ważona kolumn 3 i 4 |  |  | GJ/m2 |  |  | przyrost prognoza bez termo | 27162978.48 | #REF! | #REF! | #REF! | #REF! | 38804254.9714 | 34923829.4743 | 3880.4255
| procent termo |  |  | powierzchnia łącznie | pow bez termo | pow z termo | wskaźnik uśredniony | zużycie bez termoGJ | zużycie z termo GJ | plus sprawność | [10 empty] | 0 | 0 | 0 | 35000 | 46666.6667 | 0 | 0
Do 1 966 | 0% | #REF! | 90 | #REF! | #REF! | #REF! | #REF! | #REF! | #REF! | #REF! | 240-350 | #REF! | 21.75% | #REF! | 16.73% | #REF! | 1,31-1,61 |  |  |  | 151026160.3488 |  |  |  | 0
1967-1985 | 0% | #REF! | 90 | #REF! | #REF! | #REF! | #REF! | #REF! | #REF! | #REF! | 240-280 | #REF! | 121.8% |  | 15.04% | #REF! | 1,31-1,62 | 1.3 | #REF! | #REF! |  |  | 5% efekt termo | #REF! | #REF!
1986-1992 | 0% | #REF! | 90 | #REF! | #REF! | #REF! | #REF! | #REF! | #REF! | #REF! | 160-200 | #REF! | 221.7% |  | 10.06% | #REF! | 0,88-1,17 | 1 | #REF! | #REF! |  |  |  |  | 0
Od 1993-1996 | 0% | #REF! | 90 | #REF! | #REF! | #REF! | #REF! | #REF! | #REF! | #REF! | 120-160 | #REF! | 321.8% |  | 9.173% | #REF! | 0,73-0,88 | 0.8 | #REF! | #REF! |  |  |  | #REF! | #REF! | emisja łączna
Od 1997 |  | #REF! |  | #REF! | #REF! | #REF! | #REF! | #REF! | #REF! | #REF! | 90-120 | #REF! | 421.8% |  | 25.92% | #REF! |  | 0.35 | #REF! | #REF! |  |  |  |  | 434483.9
2012-2020 |  | 60 |  |  |  | 0 | 60 | 0 | 0 | 0 | b.d. | #REF! | 521.8% |  | 9% | 5.4 | 0.35 |  |  | #REF! |  | #REF! |  |  | 434483900 | #REF!
|  | suma |  | #REF! |  |  |  | #REF! | #REF! | #REF! |  | #REF! |  |  |  | #REF! | 0.31818 | [7 empty] | #REF!
20000000
[8 empty] | suma: | #REF! | #REF! |  |  |  | teraz |  |  |  |  | W prognozie |  |  |  |  | ciepło dostarczone do odbiorców | 17733.4 | #REF!
|  | 21.75% |  | #REF! | [9 empty] | 82312056 | 98774467.2 |  |  | przyrost GJ
|  | 19.55% |  | #REF! | [10 empty] | 108651913.92
|  | 13.08% |  | #REF! | [9 empty] | 9877446.72 | 0.090909 |  |  | 284018 |  | suma powierzchni:
|  | 11.92% |  | #REF! | [14 empty] | dział gosp | 158240.9 | 11.24% | 35 | 25
|  | 33.69% |  | #REF! | [6 empty] | 3120% | [7 empty] | uż publ | 79103.68 | 5.62% | 5 | 15 |  | #REF!
[19 empty] | mieszk | 1170298 | 83.14% | 55 | 60
[20 empty] | 1407642.58 |  | Produkcja i przesył ciepła sieciowego z ciepłowni do mieszkań - sprawność w granicach 60 – 70%.
Przetwarzanie gazu ziemnego na ciepło w większości kotłów przydomowych i przemysłowych - sprawność 75 – 80%.
0.25714
[21 empty] | po GJ | #REF! |  | po pow | 0.004439
[14 empty] | GJ |  | 356729 | 4809 | 2549 | 183 | 235 | 281 | 364786 | GJ
[14 empty] | MW |  |  | 1.1 | 0.32 | 0.058 | 0.14 | 0.14 | 1.758 | MW z gazu
[16 empty] | 361538 | 8057 | 1.76
[17 empty] | 18311.3636 | 4
384453
2209
391
1234
[16 empty] | 64963 | [8 empty] | po mocy | 0.0083578
1467
27592
[16 empty] | 482309 |  |  |  | 69770 | 1100 | 320 | 58 | 140 | 140 | 71.528
[12 empty] | 273.1 |  | 2671
[12 empty] | 117.4 |  | 208
[12 empty] | 405.7 |  | 157 |  |  |  | 64.8 | 15151.4
[12 empty] | 75.7 |  | 8 |  |  |  | 8.57 | 775.3
[12 empty] | 149.6 |  | 3 |  |  |  | 19.97 | 4631.7
[12 empty] | - |  | 0 |  |  |  | 42.16 | 14655
[12 empty] | - |  | 0 |  |  |  | 135.5 | 35213.4
[12 empty] | 650 |  | 1
|  | 11.5698 | [8 empty] | 1671.5 | 19339 |  | 0
1
[12 empty] | 21010.5 |  | 3049

## bilans teraz (hidden)
[6 empty] | GJ | [11 empty] | 65876 | 31040 |  |  |  | 0.2158
[6 empty] | 499.8 | 42 | GJ/tone |  |  |  |  | miseszk | 109846.1538 |  |  |  | 24236 | 11420 |  |  |  |  | przyrost prognoza bez termo |  | 0 | 0 | 0
[6 empty] | 349.86 | 14 | ton |  |  |  |  | u pub | 43390
OK PLIK | sprawności z ankiet uśrednić | [5 empty] | 0.85 | sprawn | [5 empty] | 153236.1538 | 0.0014103
zasysa z bilans | wpółczynnik zużycia dobrać po zsumowaniu kW i GJ | [22 empty] | 19222913.9146 |  | energia pierwotna
[22 empty] | pow. | GJ/rok | plus went | plus woda bez sprawności | 80% spr | energia pierwotna chyba więcej
1 |  | 2 | [10 empty] | 3 |  | 4 |  |  | pierwotna ogrzewanie |  | powierzchnia ogrz |  | 108651913.92 | 64076379.7152 |  |  | 80095474.644 | 0 | 0 | MW
Budynki budowane w okresie |  | Uśredniony wskaźnik zużycia energii [kWh/m2/rok] bez termo | wskaźnik po termo | [8 empty] | zakres | Odsetek budynków w gminie |  | Średnia ważona kolumn 3 i 4 |  |  | GJ/m2 |  |  | przyrost prognoza bez termo | 27162978.48 | 18188330.3902 | 23644829.5073 | 23679829.5073 | 31573106.0097 | 38804254.9714 | 34923829.4743 | 3880.4255
| procent termo |  |  | powierzchnia łącznie | pow bez termo | pow z termo | wskaźnik uśredniony | zużycie bez termoGJ | zużycie z termo GJ |  | plus sprawność | [10 empty] | 0 | 0 | 0 | 35000 | 46666.6667 | 0 | 0
Do 1 966 | 10% | 186 | 115 | 268975 | 242077.5 | 26897.5 | 178.9 | 162095.094 | 11135.565 | 173230.659 | 243937.27 | 240-350 | 73.96% | 21.75% | 163.8167 | 16.73% | 31.1192 | 1,31-1,61 |  |  |  | 151026160.3488 |  |  |  | 0
1967-1985 |  | 186 | 115 | #REF! | #REF! | #REF! | 186 | #REF! | #REF! | #REF! | #REF! | 240-280 | #REF! | 121.8% |  | 15.04% | 27.9751 | 1,31-1,62 | 1.3 | #REF! | #REF! |  |  | 5% efekt termo | 76281404.4228 | 83909544.8651
1986-1992 |  | 186 | 115 | #REF! | #REF! | #REF! | 186 | #REF! | #REF! | #REF! | #REF! | 160-200 | #REF! | 221.7% |  | 10.06% | 18.718 | 0,88-1,17 | 1 | #REF! | #REF! |  |  |  |  | 0
Od 1993-1996 |  | 186 | 115 | #REF! | #REF! | #REF! | 186 | #REF! | #REF! | #REF! | #REF! | 120-160 | #REF! | 321.8% |  | 9.173% | 17.0619 | 0,73-0,88 | 0.8 | #REF! | #REF! |  |  |  | 64191779.7152 | 70610957.6867 | emisja łączna
Od 1997 |  | 186 | 115 | #REF! | #REF! | #REF! | 186 | #REF! | #REF! | #REF! | #REF! | 90-120 | #REF! | 421.8% |  | 25.92% | 48.2026 |  | 0.35 | #REF! | #REF! |  |  |  |  | 434483.9
2012-2020 |  | 60 |  |  |  | 0 | 60 | 0 | 0 | 0 | 0 | b.d. | 0% | 521.8% |  | 9% | 5.4 | 0.35 |  |  | #REF! |  | #REF! |  |  | 434483900 | 0.18435
|  | suma |  | 363665 |  |  |  | #REF! | #REF! | #REF! | #REF! |  | #REF! |  |  |  | 148.4769 | 0.31818 | [7 empty] | 20023868.661
20000000
[8 empty] | suma: | #REF! |  | #REF! |  |  |  | teraz |  |  |  |  | W prognozie |  |  |  |  | ciepło dostarczone do odbiorców | 17733.4 | 0.0002214
|  | 21.75% |  | #REF! | [10 empty] | 82312056 | 98774467.2 |  |  | przyrost GJ
|  | 19.55% |  | #REF! | [11 empty] | 108651913.92
|  | 13.08% |  | #REF! | [10 empty] | 9877446.72 | 0.090909 |  |  | 284018 |  | suma powierzchni:
|  | 11.92% |  | #REF! | [15 empty] | dział gosp | 158240.9 | 11.24% | 35 | 25
|  | 33.69% |  | #REF! | [7 empty] | 3120% | [7 empty] | uż publ | 79103.68 | 5.62% | 5 | 15 |  | 20023868.661
[20 empty] | mieszk | 1170298 | 83.14% | 55 | 60
[21 empty] | 1407642.58 |  | Produkcja i przesył ciepła sieciowego z ciepłowni do mieszkań - sprawność w granicach 60 – 70%.
Przetwarzanie gazu ziemnego na ciepło w większości kotłów przydomowych i przemysłowych - sprawność 75 – 80%.
0.25714
[22 empty] | po GJ | 0.0045544 |  | po pow | 0.004439
[15 empty] | GJ |  | 356729 | 4809 | 2549 | 183 | 235 | 281 | 364786 | GJ
[15 empty] | MW |  |  | 1.1 | 0.32 | 0.058 | 0.14 | 0.14 | 1.758 | MW z gazu
[17 empty] | 361538 | 8057 | 1.76
[18 empty] | 18311.3636 | 4
384453
2209
391
1234
[17 empty] | 64963 | [8 empty] | po mocy | 0.0083578
1467
27592
[17 empty] | 482309 |  |  |  | 69770 | 1100 | 320 | 58 | 140 | 140 | 71.528
[13 empty] | 273.1 |  | 2671
[13 empty] | 117.4 |  | 208
[13 empty] | 405.7 |  | 157 |  |  |  | 64.8 | 15151.4
[13 empty] | 75.7 |  | 8 |  |  |  | 8.57 | 775.3
[13 empty] | 149.6 |  | 3 |  |  |  | 19.97 | 4631.7
[13 empty] | - |  | 0 |  |  |  | 42.16 | 14655
[13 empty] | - |  | 0 |  |  |  | 135.5 | 35213.4
[13 empty] | 650 |  | 1
|  | 11.5698 | [9 empty] | 1671.5 | 19339 |  | 0
1
[13 empty] | 21010.5 |  | 3049

## BILANS
Mieszkalnictwo jednorodzinne | [6 empty] | wpisz | liczy | [10 empty] | współcz. obniżenia |  | 80% |  | -87042.9572
[8 empty] | 270724 | [6 empty] | bez termo | po termo |  |  | 0.9 | wpisać wps 1+x3 |  | WpiszEk z BEI
| % powierzchni | wsp.energo zakres | wsp. rzeczywisty | termo teraz | termo 2020 | termo 2030 | wsp po termo | powierzchnia łącznie | pow bez termo | pow z termo | wskaźnik uśredniony | Eu bez termo [GJ] | Eu z termo [GJ] | Eu łącznie [Gj] | Sprawność całkowita |  | Ep bez cwu [GJ] | Uśredniony wsp. dla sektora | Posiłki [GJ] | Woda [Gj] | Ep łącznie [GJ] | 346497 | -33.55%
Do 1 966 | 30.2% | 270-350 | 300 | 35% | 48% | 63% | 120 | 81758.648 | 53143.1212 | 28615.5268 | 237 | 57394.5709 | 12361.9076 | 69756.4785 | 0.55 | 0.8 | 119806.1497 | 178.2 | 7690.32 | sprawność | 259454.0428 | OK | 133.5%
1967-1985 | 28% | 240-280 | 250 | 30% | 40% | 55% | 110 | 75802.72 | 53061.904 | 22740.816 | 208 | 47755.7136 | 9005.3631 | 56761.0767 | 0.55 | 0.9 | 96834.5292 |  |  | 0.7 |  |  | 346497
1986-1992 | 13.5% | 160-200 | 170 | 28% | 38% | 53% | 110 | 36547.74 | 26314.3728 | 10233.3672 | 153.2 | 16104.3962 | 4052.4134 | 20156.8096 | 0.6 | 0.9 | 31343.3418 |  |  | 26462.6795
1993-1996 | 1.5% | 120-160 | 130 | 20% | 30% | 45% | 105 | 4060.86 | 3248.688 | 812.172 | 125 | 1520.386 | 307.001 | 1827.387 | 0.7 | 0.9 | 2513.0922
1997-2012 | 23.1% | 90-120 | 100 | 5% | 15% | 30% | 80 | 62537.244 | 59410.3818 | 3126.8622 | 99 | 21387.7374 | 900.5363 | 22288.2738 | 0.8 | 0.9 | 27735.2677 | [5 empty] | 255000
2013-2016 | 3.7% | 70-90 | 80 | 0% | 5% | 20% | 0 | 10016.788 | 10016.788 | 0 | 80 | 2884.8349 | 0 | 2884.8349 | 0.85 | 0.9 | 3393.9235
| 100% |  |  | 24.2% | 31.28% | 49.19% |  |  |  |  | suma | 147047.639 | 26627.2215 | 138939.8884 |  |  | 225301.0433
Mieszkalnictwo wielorodzinne | [13 empty] | 0.61669 |  |  | 225301.0433 |  |  |  | 251763.7228
[9 empty] | 288735 | 6.238% | [12 empty] | -0.032007
[8 empty] | 18011 | [6 empty] | bez termo | po termo |  |  | 0.8 |  | 74.58%
| % powierzchni | wsp.energo zakres | wsp. rzeczywisty | termo teraz | termo 2020 | termo 2030 | wsp po termo | powierzchnia łącznie | pow bez termo | pow z termo | wskaźnik uśredniony | Eu bez termo [GJ] | Eu z termo [GJ] | Eu łącznie [Gj] | Sprawność całkowita |  | Ep bez cwu [GJ] | Uśredniony wsp. dla sektora | Posiłki [GJ] | Woda [Gj] | Ep łącznie [GJ] | 9286.4 | -0.0003447%
Do 1 966 | 0% | 270-350 | 260 | 0% | 0% | 100% | 100 | 0 | 0 | 0 | 260 | 0 | 0 | 0 | 0.8 | 0.9 | 0 | 121.3482 | 507.144 | sprawność | 9286.368 |  | 100%
1967-1985 | 25.73% | 240-280 | 230 | 100% | 100% | 100% | 90 | 4635 | 0 | 4635 | 90 | 0 | 1501.74 | 1501.74 | 0.8 | 0.9 | 1668.6 |  |  | 0.9 |  |  | 9286.4
1986-1992 | 40.61% | 160-200 | 170 | 0% | 20% | 100% | 80 | 7314 | 7314 | 0 | 170 | 4476.168 | 0 | 4476.168 | 0.85 | 0.95 | 5266.08 |  |  | 2094.1218
1993-1996 | 17.62% | 120-160 | 130 | 82% | 100% | 100% | 80 | 3173 | 571.14 | 2601.86 | 89 | 267.2935 | 749.3357 | 1016.6292 | 0.85 | 0.98 | 1079.0912 |  |  |  |  | 268740.4428 | Pz | 255000
1997-2012 | 16.04% | 90-120 | 90 | 60% | 80% | 100% | 80 | 2889 | 1155.6 | 1733.4 | 84 | 374.4144 | 499.2192 | 873.6336 | 0.85 | 0.98 | 949.8949 | [5 empty] | PGN Mieszk GJ | 0.12477
2013-2015 | 0% | 70-90 | 80 | 0% | 0% |  | 0 | 0 | 0 | 0 | 80 | 0 | 0 | 0 | 0.85 | 0.98 | 0 | [5 empty] | 397432.8 | 1000000
| 100% |  |  | 40.18% | 64.31% | 100% |  |  |  |  | suma | 5117.8759 | 2750.2949 | 5868.0818 |  |  | 6685.1022 |  |  |  | 8779.224
[14 empty] | 0.87778 |  |  | 6685.1022 | [5 empty] | 60210.8805
Działalność gospodarcza | [14 empty] | bez termo | po termo |  |  | współcz. obniżenia |  | 80%
[8 empty] | 124770 | [13 empty] | Ek z BEI
| % powierzchni | wsp.energo zakres | wsp. rzeczywisty | termo teraz | termo 2020 | termo 2030 | wsp po termo | powierzchnia łącznie | pow bez termo | pow z termo | wskaźnik uśredniony | Eu bez termo [GJ] | Eu z termo [GJ] | Eu łącznie [Gj] | Sprawność całkowita |  | Ep bez cwu [GJ] | Uśredniony wsp. dla sektora | Posiłki [GJ] | Woda [Gj] | Ep łącznie [GJ] | 10000 | 85.76%
Do 1 966 | 16.05% | 270-350 | 270 | 45% | 55% | 75% | 105 | 20025.585 | 11014.0718 | 9011.5133 | 195.75 | 10705.6777 | 3406.352 | 14112.0297 | 0.55 | 0.8 | 23722.8086 | 129.3629 | 0 | sprawność | 70210.8805 |  | 14.24%
1967-1985 | 15% | 240-280 | 240 | 40% | 50% | 70% | 100 | 18715.5 | 11229.3 | 7486.2 | 184 | 9702.1152 | 2695.032 | 12397.1472 | 0.55 | 0.9 | 20634.6895 |  |  | 0.7
1986-1992 | 7% | 160-200 | 160 | 30% | 40% | 60% | 90 | 8733.9 | 6113.73 | 2620.17 | 139 | 3521.5085 | 848.9351 | 4370.4436 | 0.6 | 0.9 | 6812.442 |  |  | 999.5132 |  |  | 56168.7044
1993-1996 | 18% | 120-160 | 120 | 10% | 20% | 40% | 90 | 22458.6 | 20212.74 | 2245.86 | 117 | 8731.9037 | 727.6586 | 9459.5623 | 0.7 | 0.9 | 13282.6577 |  |  |  |  | 0.10265
1997-2012 | 39% | 90-120 | 90 | 0% | 10% | 30% | 0 | 48660.3 | 48660.3 | 0 | 90 | 15765.9372 | 0 | 15765.9372 | 0.8 | 0.9 | 19707.4215 |  |  |  |  | 684000
2013-2016 | 4.95% | 70-90 | 90 | 0% | 10% | 30% | 0 | 6176.115 | 6176.115 | 0 | 90 | 2001.0613 | 0 | 2001.0613 | 0.85 | 0.9 | 2354.1897
| 100% |  |  | 17.12% | 26.63% | 45.64% |  |  |  |  | suma | 50428.2036 | 7677.9777 | 46484.945 |  |  | 69211.3672 |  |  |  | wpisać wpołcz 1+x33
Użyteczność publiczna | [13 empty] | 0.67164 | bez termo | po termo | 69211.3672 |  | współcz. obniżenia |  | 81.89% |  | -9.6201
| 9.5 | [6 empty] | 15339 | [10 empty] | 0 |  |  | wpisz Ep z łapy
| % powierzchni | wsp.energo zakres | wsp. rzeczywisty | termo teraz | termo 2020 | termo 2030 | wsp po termo | powierzchnia łącznie | pow bez termo | pow z termo | wskaźnik uśredniony | Eu bez termo [GJ] | Eu z termo [GJ] | Eu łącznie [Gj] | Sprawność całkowita |  | Ep bez cwu [GJ] | Uśredniony wsp. dla sektora | Posiłki [GJ] | Woda [Gj] | Ep łącznie [GJ] | 8763.7159 | -0.1099%
Do 1 966 | 27.28% | 270-350 | 270 | 49.06% | 64.06% | 100% | 130 | 4185 | 2132 | 2053 | 201.3214 | 2072.304 | 960.804 | 3033.108 | 0.8 | 0.99 | 3560.8891 | 160.2999 | 0 | sprawność | 8754.0958 |  | 100.1%
1967-1985 | 26.62% | 240-280 | 240 | 0% | 100% | 100% | 100 | 4083 | 4083 | 0 | 240 | 3527.712 | 0 | 3527.712 | 0.85 | 0.99 | 4150.2494 |  |  | 0.7
1986-1992 | 0% | 160-200 | 160 | 60.81% | 100% | 100% | 90 | 0 | 0 | 0 | 117.4308 | 0 | 0 | 0 | 0.9 | 0.99 | 0 |  |  | 354.5777
1993-1996 | 0% | 120-160 | 120 | 0% | 100% | 100% | 90 | 0 | 0 | 0 | 120 | 0 | 0 | 0 | 0.8 | 0.99 | 0 |  |  |  |  | 1900
1997-2012 | 46.1% | 90-120 | 90 | 0% | 15% | 100% | 0 | 7071 | 7071 | 0 | 90 | 2291.004 | 0 | 2291.004 | 0.9 | 0.99 | 2545.56 |  |  |  |  | 6840 | 15300
2013-2015 |  | 60-80 | 70 | 0% | 15% | 100% | 0 | 0 | 0 | 0 | 70 | 0 | 0 | 0 | 0.9 | 0.98 | 0
| 100% |  |  | 13.38% | 51.01% | 100% |  |  |  |  | suma | 7891.02 | 960.804 | 7249.0242 |  |  | 8399.5181
[14 empty] | 0.86303 |  |  | 8399.5181 |  |  | SUMA | 347715.0072
MJ | [5 empty] | DzG |  |  |  |  | Użyteczność publiczna | [5 empty] | Wskaźnik łącznie
% powierzchni | termo teraz |  | wskaźnik uśredniony |  |  | % powierzchni | termo teraz |  | wskaźnik uśredniony |  | % powierzchni | termo teraz |  | wskaźnik uśredniony | 160.2999 |  | 160.9631
30.2% | 35% | 120 | 237 | 178.2 |  | 16.05% | 45% | 105 | 195.75 | 129.3629 | 27.28% | 49.06% | 130 | 201.3214
28% | 30% | 110 | 208 |  |  | 15% | 40% | 100 | 184 |  | 26.62% | 0% | 100 | 240
13.5% | 28% | 110 | 153.2 |  |  | 7% | 30% | 90 | 139 |  | 0% | 60.81% | 90 | 117.4308
1.5% | 20% | 105 | 125 |  |  | 18% | 10% | 90 | 117 |  | 0% | 0% | 90 | 120
23.1% | 5% | 80 | 99 |  |  | 39% | 0% | 0 | 90 |  | 46.1% | 0% | 0 | 90
3.7% | 0% | 0 | 80 |  |  | 4.95% | 0% | 0 | 90 |  | 0% | 0% | 0 | 70
WW | [5 empty] | suma powierzchni: |  | 270724
% powierzchni | termo teraz |  | wskaźnik uśredniony |  |  |  |  | 18011
0% | 0% | 100 | 260 | 121.3482 |  |  |  | 124770
25.73% | 100% | 90 | 90 |  |  |  |  | 15339
40.61% | 0% | 80 | 170 |  |  |  |  | 428844
17.62% | 82% | 80 | 89
16.04% | 60% | 80 | 84
0% | 0% | 0 | 80 |  |  | Do 1 966 |  | 105969.233 | 24.71%
[6 empty] | 1967-1985 |  | 103236.22 | 24.07%
[6 empty] | 1986-1992 |  | 52595.64 | 12.26%
[6 empty] | 1993-1996 |  | 29692.46 | 6.924%
[6 empty] | 1997-2012 |  | 121157.544 | 28.25%
[6 empty] | 2013-2016 |  | 16192.903 | 3.776%
428844
Note on B36: szcunek NA Podstawie pliku lata budowy

## OPTI
2020
Mieszkalnictwo jednorodzinne |  |  | wpisz | liczy | [6 empty] | wpisać spr żeby Ep wyszlo jak w ark. Bilans | [6 empty] | SPRAWDZIĆ NA ZEROWEJ TERMO
|  |  |  | 286967.44 | [6 empty] | bez termo | po termo |  |  | 0.9 | 80%
| % termo | Uśredniony wsp. | wsp po termo | powierzchnia łącznie | pow bez termo | pow z termo | wskaźnik uśredniony | Eu bez termo [GJ] | Eu z termo [GJ] | Eu łącznie [Gj] | Sprawność całkowita |  | Ep bez cwu [GJ] | Uśredniony wsp. dla sektora | Posiłki [GJ] | Woda [Gj] | Ep łącznie [GJ] | 100% | ilość wymienianych kotłów podczas prac termomodernizacyjnych | 2014 | Procent wzrostu wpisać na zerowej termo | potem przepisać z łapy do wpisania w założenia w BEI
do 2015 | 7.075% | 178.2 | 100 | 270724 | 251569.106 | 19154.894 | 172.667 | 161386.6129 | 6895.7619 | 168282.3747 | 0.61669 | 0.9 | 269361.9826 | 168.9783 | 7745.8305 | sprawność | 254918.0788 | 5.66% | % nowej powierzchni | 259454.0428 | -1.748% | 98.25% |  | wzór: | -1.82% | = (1-x)*2,31%
2016-2020 |  | 107.5 |  | 16243.44 |  |  |  | 6286.2113 |  | 6286.2113 |  |  | 6286.2113 |  |  | 0.7 | [5 empty] | 1.11% | o tyle wzrośnie zużycie bez efektu termo
[7 empty] | suma | 167672.8241 | 6895.7619 | 139654.8688 |  |  | 220518.5551 |  |  | 26653.6932 |  |  |  |  | wsp obniz
Mieszkalnictwo wielorodzinne | [17 empty] | 0.12335 | jest podzielone przez 2 bo 50% ludzi co zrobią termo wymieną też kocioł w przyszłości dążyć do 100% | rocznie | 101.8% | 257.5%
|  |  |  | 18461.275 | [6 empty] | bez termo | po termo |  |  | 0.8 | 0.7458
| % termo | Uśredniony wsp. | wsp po termo | powierzchnia łącznie | pow bez termo | pow z termo | wskaźnik uśredniony | Eu bez termo [GJ] | Eu z termo [GJ] | Eu łącznie [Gj] | Sprawność całkowita |  | Ep bez cwu [GJ] | Uśredniony wsp. dla sektora | Posiłki [GJ] | Woda [Gj] | Ep łącznie [GJ] |  |  | 2014 | Procent wzrostu wpisać na zerowej termo | potem przepisać z łapy do wpisania w założenia w BEI
do 2015 | 24.12% | 121.3482 | 80 | 18011 | 13665.86 | 4345.14 | 111.373 | 5969.9806 | 1251.4003 | 7221.3809 | 0.87778 | 0.98 | 8078.1276 | 110.8517 | 510.8047 | sprawność | 8581.3313 | 0.02439 |  | 9286.368 | -7.592% | 92.41%
2016-2020 |  | 90 |  | 450.275 |  |  |  | 145.8891 |  | 145.8891 |  |  | 145.8891 |  |  | 0.98 | [5 empty] | 0.29% | 0.92408
[7 empty] | suma | 6115.8697 | 1251.4003 | 5494.51 |  |  | 6133.4716 |  |  | 1937.055 |  |  |  |  | wsp obniz
Działalność gospodarcza | [17 empty] | 0.25976 |  | rocznie | 108.2% | 2718%
|  |  |  | 134751.6 | [6 empty] | bez termo | po termo |  |  | 0.8 | 80%
| % termo | Uśredniony wsp. | wsp po termo | powierzchnia łącznie | pow bez termo | pow z termo | wskaźnik uśredniony | Eu bez termo [GJ] | Eu z termo [GJ] | Eu łącznie [Gj] | Sprawność całkowita |  | Ep bez cwu [GJ] | Uśredniony wsp. dla sektora | Posiłki [GJ] | Woda [Gj] | Ep łącznie [GJ]
do 2015 | 9.505% | 129.3629 | 90 | 124770 | 112910.6115 | 11859.3885 | 125.6214 | 52583.1888 | 3842.4419 | 56425.6306 | 0.67164 | 0.9 | 82560.4133 | 122.9828 |  | sprawność | 70044.9805 | 0.074074 |  | 70210.8805 | -0.2363% | 99.76%
2016-2020 |  | 90 |  | 9981.6 |  |  |  | 3234.0384 |  | 3234.0384 |  |  | 3234.0384 |  |  | 0.7 | [5 empty] | 0.2363% | 0.99764
[7 empty] | suma | 55817.2272 | 3842.4419 | 47727.7352 |  |  | 68635.5614 |  |  | 1409.4192 |  |  |  |  | wsp obniz
Użytecznośc publiczna | [17 empty] | 0.16208 |  | rocznie | 100.2% | 200%
|  |  |  | 15799.17 | [6 empty] | bez termo | po termo |  |  | 0.8 | 81.89%
| % termo | Uśredniony wsp. | wsp po termo | powierzchnia łącznie | pow bez termo | pow z termo | wskaźnik uśredniony | Eu bez termo [GJ] | Eu z termo [GJ] | Eu łącznie [Gj] | Sprawność całkowita |  | Ep bez cwu [GJ] | Uśredniony wsp. dla sektora | Posiłki [GJ] | Woda [Gj] | Ep łącznie [GJ]
do 2015 | 37.63% | 160.2999 | 90 | 15339 | 9567.6 | 5771.4 | 133.8491 | 5521.2668 | 1869.9336 | 7391.2004 | 0.86303 | 0.9 | 8475.252 | 131.7605 |  | sprawność | 7479.1719 | 0.029126
2016-2020 |  | 62.14 |  | 460.17 |  |  |  | 102.9419 |  | 102.9419 |  |  | 102.9419 |  |  | 0.9
[7 empty] | suma | 5624.2087 | 1869.9336 | 6137.1779 |  |  | 7024.9403 |  |  | 454.2316
0.39442
2030
Mieszkalnictwo jednorodzinne |  |  | wpisz | liczy
|  |  |  | 327576.04 | [6 empty] | bez termo | po termo |  |  | 0.9 | 80%
| % termo | Uśredniony wsp. | wsp po termo | powierzchnia łącznie | pow bez termo | pow z termo | wskaźnik uśredniony | Eu bez termo [GJ] | Eu z termo [GJ] | Eu łącznie [Gj] | Sprawność całkowita |  | Ep bez cwu [GJ] | Uśredniony wsp. dla sektora | Posiłki [GJ] | Woda [Gj] | Ep łącznie [GJ] | 100% | ilość wymienianych kotłów podczas prac termomodernizacyjnych
do 2015 | 24.98% | 178.2 | 90 | 270724 | 203094.4376 | 67629.5624 | 156.1668 | 130289.1436 | 21911.9782 | 152201.1218 | 0.61669 | 0.9 | 235619.8796 | 144.1105 | 12102.8602 | sprawność | 242035.5679 | 0.17355 | 0.10323
2016-2030 |  | 86.7 |  | 56852.04 |  |  |  | 17744.6587 |  | 17744.6587 |  |  | 17744.6587 |  |  | 0.7 |  | 11076968977.554
[7 empty] | suma | 148033.8023 | 21911.9782 | 135956.6244 |  |  | 202691.6307 |  |  | 27241.077
Mieszkalnictwo wielorodzinne | [17 empty] | 0.38001
|  |  |  | 20172.32 | [6 empty] | bez termo | po termo |  |  | 0.8 | 0.7458
| % termo | Uśredniony wsp. | wsp po termo | powierzchnia łącznie | pow bez termo | pow z termo | wskaźnik uśredniony | Eu bez termo [GJ] | Eu z termo [GJ] | Eu łącznie [Gj] | Sprawność całkowita |  | Ep bez cwu [GJ] | Uśredniony wsp. dla sektora | Posiłki [GJ] | Woda [Gj] | Ep łącznie [GJ] | 9286.368
do 2015 | 35.69% | 121.3482 | 90 | 18011 | 11582 | 6429 | 110.1585 | 5059.6388 | 2082.996 | 7142.6348 | 0.87778 | 0.98 | 7889.6048 | 106.9273 | 522.0616 | sprawność | 8850.1027 | 0.10714
2016-2030 |  | 80 |  | 2161.32 |  |  |  | 622.4602 |  | 622.4602 |  |  | 622.4602 |  |  | 0.98
[7 empty] | suma | 5682.0989 | 2082.996 | 5791.2078 |  |  | 6348.298 |  |  | 1979.7431
Działalność gospodarcza | [17 empty] | 0.42585
|  |  |  | 158457.9 | [6 empty] | bez termo | po termo |  |  | 0.8 | 80%
| % termo | Uśredniony wsp. | wsp po termo | powierzchnia łącznie | pow bez termo | pow z termo | wskaźnik uśredniony | Eu bez termo [GJ] | Eu z termo [GJ] | Eu łącznie [Gj] | Sprawność całkowita |  | Ep bez cwu [GJ] | Uśredniony wsp. dla sektora | Posiłki [GJ] | Woda [Gj] | Ep łącznie [GJ]
do 2015 | 28.52% | 129.3629 | 90 | 124770 | 89191.8345 | 35578.1655 | 118.1386 | 41537.2037 | 11527.3256 | 53064.5293 | 0.67164 | 0.9 | 74652.8219 | 110.0304 |  | sprawność | 68924.4291 | 0.2126
2016-2030 |  | 80 |  | 33687.9 |  |  |  | 9702.1152 |  | 9702.1152 |  |  | 9702.1152 |  |  | 0.7
[7 empty] | suma | 51239.3189 | 11527.3256 | 50213.3156 |  |  | 67483.9497 |  |  | 1440.4794
Użytecznośc publiczna | [17 empty] | 0.43713
|  |  |  | 16259.34 | [6 empty] | bez termo | po termo |  |  | 0.8 | 81.89%
| % termo | Uśredniony wsp. | wsp po termo | powierzchnia łącznie | pow bez termo | pow z termo | wskaźnik uśredniony | Eu bez termo [GJ] | Eu z termo [GJ] | Eu łącznie [Gj] | Sprawność całkowita |  | Ep bez cwu [GJ] | Uśredniony wsp. dla sektora | Posiłki [GJ] | Woda [Gj] | Ep łącznie [GJ]
do 2015 | 86.62% | 160.2999 | 90 | 15339 | 2053 | 13286 | 99.4091 | 1184.7444 | 4304.664 | 5489.4084 | 0.86303 | 0.9 | 6155.7354 | 96.7255 |  | sprawność | 5636.4396 | 0.056604
2016-2030 |  | 52 |  | 920.34 |  |  |  | 172.2876 |  | 172.2876 |  |  | 172.2876 |  |  | 0.9
[7 empty] | suma | 1357.0321 | 4304.664 | 4636.5328 |  |  | 5182.2079 |  |  | 454.2316 |  |  | było podzielone przez 2 bo 50% ludzi co zrobią termo wymieną też kocioł
Podsumowanie | [17 empty] | 0.87373 | 0.81713
MJ
Zakres | 2014 | 2020 |  | 2030
1 | 2 | 3 | 4* | 5 | 6*
E u | 138939.8884 | 139654.8688 | 0.5146% | 135956.6244 | -2.147% |  |  |  |  | Sektor | 2017 | 2022 | Zmiana | 2033 | Zmiana
Ek | 259454.0428 | 254918.0788 | -1.748% | 242035.5679 | -6.714% | wsp megawatowy |  |  |  | Budynki mieszkalne - potrzeby grzewcze | 259454.0428 | 254918.0788 | -1.748% | 242035.5679 | -6.714%
Wskaźnik | 178.2 | 168.9783 | -5.175% | 144.1105 | -19.13% | 7142.8571 |  |  |  | Budynki mieszkalne wielorodzinne - potrzeby grzewcze | 9286.368 | 8581.3313 | -7.592% | 8850.1027 | -4.698% |  | 2018
Moc | 36.3236 | 35.6885 | -1.748% | 33.885 | -6.714% |  |  |  |  | Budynki komunalne (gminne) - potrzeby grzewcze | 8754.0958 | 7479.1719 | -14.56% | 5636.4396 | -35.61% |  | 2033
[10 empty] | Budynki usługowo-użytkowe - potrzeby grzewcze | 70210.8805 | 70044.9805 | -0.2363% | 68924.4291 | -1.832% | bar: 1
2: 2014; 3: 2020; 5: 2030 |  |  |  |  | Łącznie | 347705.3871 | 341023.5626 | -1.922% | 325446.5392 | -6.402%
1 | 3 | 4 | 5* | 6 | 7*
E u | 5868.0818 | 5494.51 | -6.366% | 5791.2078 | -1.31%
Ek | 9286.368 | 8581.3313 | -7.592% | 8850.1027 | -4.698%
Wskaźnik | 121.3482 | 110.8517 | -8.65% | 106.9273 | -11.88%
Moc | 1.3001 | 1.2014 | -7.592% | 1.239 | -4.698%
DzG
| 2014 | 2020 |  | 2030
1 | 3 | 4 | 5* | 6 | 7*
E u | 46484.945 | 47727.7352 | 2.674% | 50213.3156 | 8.021%
Ek | 70210.8805 | 70044.9805 | -0.2363% | 68924.4291 | -1.832%
Wskaźnik | 129.3629 | 122.9828 | -4.932% | 110.0304 | -14.94%
Moc | 9.8295 | 9.8063 | -0.2363% | 9.6494 | -1.832%
UżP
| 2013 | 2020 |  | 2030
1 | 3 | 4 | 5* | 6 | 7*
E u | 7249.0242 | 6137.1779 | -15.34% | 4636.5328 | -36.04%
Ek | 8754.0958 | 7479.1719 | -14.56% | 5636.4396 | -35.61%
Wskaźnik | 160.2999 | 131.7605 | -17.8% | 96.7255 | -39.66%
Moc | 1.2256 | 1.0471 | -14.56% | 0.7891 | -35.61%
Łącznie
| 2013 | 2020 |  | 2030
1 | 3 | 4 | 5* | 6 | 7*
E u | 198541.9394 | 199014.2919 | 0.2379% | 196597.6806 | -0.9793%
Ek | 347705.3871 | 341023.5626 | -1.922% | 325446.5392 | -6.402%
Wskaźnik | 160.9631 | 151.7427 | -5.728% | 130.8918 | -18.68%
Moc | 48.6788 | 47.7433 | -1.922% | 45.5625 | -6.402%
Note on X6: a: R5/v4 vilans przy zerowej termo
Note on X12: a: R5/v4 vilans przy zerowej termo
Note on X18: a: R5/v4 vilans przy zerowej termo

## ZANIECH
2022
Mieszkalnictwo jednorodzinne |  |  | wpisz | liczy | [6 empty] | wpisać spr żeby Ep wyszlo jak w ark. Bilans
|  |  |  | 286967.44 | [6 empty] | bez termo | po termo |  |  | 0.9 | 80%
| % termo | Uśredniony wsp. | wsp po termo | powierzchnia łącznie | pow bez termo | pow z termo | wskaźnik uśredniony | Eu bez termo [GJ] | Eu z termo [GJ] | Eu łącznie [Gj] | Sprawność całkowita |  | Ep bez cwu [GJ] | Uśredniony wsp. dla sektora | Posiłki [GJ] | Woda [Gj] | Ep łącznie [GJ]
do 2012 | 0% | 178.2 | 100 | 270724 | 270724 | 0 | 178.2 | 173674.8605 | 0 | 173674.8605 | 0.61669 | 0.9 | 281626.3042 | 174.9057 | 7745.8305 | sprawność | 265314.3
2013-2020 |  | 120 |  | 16243.44 |  |  |  | 7017.1661 |  | 7017.1661 |  |  | 7017.1661 |  |  | 0.7
[7 empty] | suma | 180692.0266 | 0 | 144553.6212 |  |  | 230914.7762 |  |  | 26653.6932
Mieszkalnictwo wielorodzinne
|  |  |  | 18461.275 | [6 empty] | bez termo | po termo |  |  | 0.8 | 0.7458
| % termo | Uśredniony wsp. | wsp po termo | powierzchnia łącznie | pow bez termo | pow z termo | wskaźnik uśredniony | Eu bez termo [GJ] | Eu z termo [GJ] | Eu łącznie [Gj] | Sprawność całkowita |  | Ep bez cwu [GJ] | Uśredniony wsp. dla sektora | Posiłki [GJ] | Woda [Gj] | Ep łącznie [GJ]
do 2012 | 0% | 121.3482 | 90 | 18011 | 18011 | 0 | 121.3482 | 7868.1708 | 0 | 7868.1708 | 0.87778 | 0.9 | 8963.6661 | 121.0714 | 522.0616 | sprawność | 9449.3842
2013-2020 |  | 110 |  | 450.275 |  |  |  | 178.3089 |  | 178.3089 |  |  | 178.3089 |  |  | 0.9
[7 empty] | suma | 8046.4797 | 0 | 6001.0646 |  |  | 6818.0849 |  |  | 2109.2377
Działalność gospodarcza
|  |  |  | 134751.6 | [6 empty] | bez termo | po termo |  |  | 0.8 | 80%
| % termo | Uśredniony wsp. | wsp po termo | powierzchnia łącznie | pow bez termo | pow z termo | wskaźnik uśredniony | Eu bez termo [GJ] | Eu z termo [GJ] | Eu łącznie [Gj] | Sprawność całkowita |  | Ep bez cwu [GJ] | Uśredniony wsp. dla sektora | Posiłki [GJ] | Woda [Gj] | Ep łącznie [GJ]
do 2012 | 0% | 129.3629 | 90 | 124770 | 124770 | 0 | 129.3629 | 58106.1813 | 0 | 58106.1813 | 0.67164 | 0.9 | 86514.209 | 127.9286 |  | sprawność | 73782.9572
2013-2020 |  | 110 |  | 9981.6 |  |  |  | 3952.7136 |  | 3952.7136 |  |  | 3952.7136 |  |  | 0.7
[7 empty] | suma | 62058.8949 | 0 | 49647.1159 |  |  | 72373.5381 |  |  | 1409.4192
Użytecznośc publiczna
|  |  |  | 15799.17 | [6 empty] | bez termo | po termo |  |  | 0.8 | 81.89%
| % termo | Uśredniony wsp. | wsp po termo | powierzchnia łącznie | pow bez termo | pow z termo | wskaźnik uśredniony | Eu bez termo [GJ] | Eu z termo [GJ] | Eu łącznie [Gj] | Sprawność całkowita |  | Ep bez cwu [GJ] | Uśredniony wsp. dla sektora | Posiłki [GJ] | Woda [Gj] | Ep łącznie [GJ]
do 2012 | 0% | 160.2999 | 90 | 15339 | 15339 | 0 | 160.2999 | 8851.824 | 0 | 8851.824 | 0.86303 | 0.9 | 10256.6985 | 158.5436 |  | sprawność | 9119.1951
2013-2020 |  | 100 |  | 460.17 |  |  |  | 165.6612 |  | 165.6612 |  |  | 165.6612 |  |  | 0.7
[7 empty] | suma | 9017.4852 | 0 | 7384.6892 |  |  | 8535.183 |  |  | 584.0121
2030
Mieszkalnictwo jednorodzinne |  |  | wpisz | liczy
|  |  |  | 327576.04 | [6 empty] | bez termo | po termo |  |  | 0.9 | 80%
| % termo | Uśredniony wsp. | wsp po termo | powierzchnia łącznie | pow bez termo | pow z termo | wskaźnik uśredniony | Eu bez termo [GJ] | Eu z termo [GJ] | Eu łącznie [Gj] | Sprawność całkowita |  | Ep bez cwu [GJ] | Uśredniony wsp. dla sektora | Posiłki [GJ] | Woda [Gj] | Ep łącznie [GJ]
do 2012 | 0% | 178.2 | 90 | 270724 | 270724 | 0 | 178.2 | 173674.8605 | 0 | 173674.8605 | 0.61669 | 0.9 | 281626.3042 | 168.0992 | 7745.8305 | sprawność | 279936.0159
2013-2030 |  | 120 |  | 56852.04 |  |  |  | 24560.0813 |  | 24560.0813 |  |  | 24560.0813 |  |  | 0.7
[7 empty] | suma | 198234.9418 | 0 | 158587.9534 |  |  | 244949.1084 |  |  | 27241.077
Mieszkalnictwo wielorodzinne
|  |  |  | 20172.32 | [6 empty] | bez termo | po termo |  |  | 0.8 | 0.7458
| % termo | Uśredniony wsp. | wsp po termo | powierzchnia łącznie | pow bez termo | pow z termo | wskaźnik uśredniony | Eu bez termo [GJ] | Eu z termo [GJ] | Eu łącznie [Gj] | Sprawność całkowita |  | Ep bez cwu [GJ] | Uśredniony wsp. dla sektora | Posiłki [GJ] | Woda [Gj] | Ep łącznie [GJ]
do 2012 | 0% | 121.3482 | 90 | 18011 | 18011 | 0 | 121.3482 | 7868.1708 | 0 | 7868.1708 | 0.87778 | 0.9 | 8963.6661 | 120.1323 | 510.8047 | sprawność | 9989.9444
2013-2020 |  | 110 |  | 2161.32 |  |  |  | 855.8827 |  | 855.8827 |  |  | 855.8827 |  |  | 0.9
[7 empty] | suma | 8724.0535 | 0 | 6506.3991 |  |  | 7323.4195 |  |  | 2155.7202
Działalność gospodarcza
|  |  |  | 158457.9 | [6 empty] | bez termo | po termo |  |  | 0.8 | 80%
| % termo | Uśredniony wsp. | wsp po termo | powierzchnia łącznie | pow bez termo | pow z termo | wskaźnik uśredniony | Eu bez termo [GJ] | Eu z termo [GJ] | Eu łącznie [Gj] | Sprawność całkowita |  | Ep bez cwu [GJ] | Uśredniony wsp. dla sektora | Posiłki [GJ] | Woda [Gj] | Ep łącznie [GJ]
do 2012 | 0% | 129.3629 | 90 | 124770 | 124770 | 0 | 129.3629 | 58106.1813 | 0 | 58106.1813 | 0.67164 | 0.9 | 86514.209 | 125.2464 |  | sprawność | 81324.1733
2013-2020 |  | 110 |  | 33687.9 |  |  |  | 13340.4084 |  | 13340.4084 |  |  | 13340.4084 |  |  | 0.7
[7 empty] | suma | 71446.5897 | 0 | 57157.2718 |  |  | 79883.6939 |  |  | 1440.4794
Użytecznośc publiczna
|  |  |  | 16259.34 | [6 empty] | bez termo | po termo |  |  | 0.8 | 81.89%
| % termo | Uśredniony wsp. | wsp po termo | powierzchnia łącznie | pow bez termo | pow z termo | wskaźnik uśredniony | Eu bez termo [GJ] | Eu z termo [GJ] | Eu łącznie [Gj] | Sprawność całkowita |  | Ep bez cwu [GJ] | Uśredniony wsp. dla sektora | Posiłki [GJ] | Woda [Gj] | Ep łącznie [GJ]
do 2012 | 0% | 160.2999 | 90 | 15339 | 15339 | 0 | 160.2999 | 8851.824 | 0 | 8851.824 | 0.86303 | 0.9 | 10256.6985 | 156.8867 |  | sprawność | 9254.8601
2013-2020 |  | 100 |  | 920.34 |  |  |  | 331.3224 |  | 331.3224 |  |  | 331.3224 |  |  | 0.7
[7 empty] | suma | 9183.1464 | 0 | 7520.3541 |  |  | 8670.848 |  |  | 584.0121
Podsumowanie
MJ
| Jednostka | 2013 | 2020 |  | 2030 |  |  |  |  | Sektor | 2017 | 2022 | Zmiana | 2033 | Zmiana
1 | 2 | 3 | 4 | 5* | 6 | 7* |  |  |  | Budynki mieszkalne - potrzeby grzewcze | 259454.0428 | 265314.3 | 2.259% | 279936.0159 | 7.894%
E u | [GJ/rok] | 138939.8884 | 144553.6212 | 4.04% | 158587.9534 | 14.14% |  |  |  | Budynki mieszkalne wielorodzinne - potrzeby grzewcze | 9286.368 | 9449.3842 | 1.755% | 9989.9444 | 7.576%
Ek | [GJ/rok] | 259454.0428 | 265314.3 | 2.259% | 279936.0159 | 7.894% |  |  |  | Budynki komunalne (gminne) - potrzeby grzewcze | 8754.0958 | 9119.1951 | 4.171% | 9254.8601 | 5.72%
Wskaźnik | [kWh/(m2*rok)] | 178.2 | 174.9057 | -1.849% | 168.0992 | -5.668% | 7142.8571 |  |  | Budynki usługowo-użytkowe - potrzeby grzewcze | 70210.8805 | 73782.9572 | 5.088% | 81324.1733 | 15.83%
Moc | [MW] | 36.3236 | 37.144 | 2.259% | 39.191 | 7.894% |  |  |  | Łącznie | 347705.3871 | 357665.8366 | 2.865% | 380504.9937 | 9.433%
MW
| Jednostka | 2013 | 2020 |  | 2030
1 | 2 | 3 | 4 | 5* | 6 | 7*
E u | [GJ/rok] | 5868.0818 | 6001.0646 | 2.266% | 6506.3991 | 10.88% | 0.63507
Ek | [GJ/rok] | 9286.368 | 9449.3842 | 1.755% | 9989.9444 | 7.576%
Wskaźnik | [kWh/(m2*rok)] | 121.3482 | 121.0714 | -0.2281% | 120.1323 | -1.002%
Moc | [MW] | 1.3001 | 1.3229 | 1.755% | 1.3986 | 7.576%
DzG
| Jednostka | 2013 | 2020 |  | 2030
1 | 2 | 3 | 4 | 5* | 6 | 7*
E u | [GJ/rok] | 46484.945 | 49647.1159 | 6.803% | 57157.2718 | 22.96%
Ek | [GJ/rok] | 70210.8805 | 73782.9572 | 5.088% | 81324.1733 | 15.83%
Wskaźnik | [kWh/(m2*rok)] | 129.3629 | 127.9286 | -1.109% | 125.2464 | -3.182%
Moc | [MW] | 9.8295 | 10.3296 | 5.088% | 11.3854 | 15.83%
UżP
| Jednostka | 2013 | 2020 |  | 2030
1 | 2 | 3 | 4 | 5* | 6 | 7*
E u | [GJ/rok] | 7249.0242 | 7384.6892 | 1.871% | 7520.3541 | 3.743%
Ek | [GJ/rok] | 8754.0958 | 9119.1951 | 4.171% | 9254.8601 | 5.72%
Wskaźnik | [kWh/(m2*rok)] | 160.2999 | 158.5436 | -1.096% | 156.8867 | -2.129%
Moc | [MW] | 1.2256 | 1.2767 | 4.171% | 1.2957 | 5.72%
Łącznie
| Jednostka | 2013 | 2020 |  | 2030
1 | 2 | 3 | 4 | 5* | 6 | 7*
E u | [GJ/rok] | 201960.2256 | 211034.8105 | 4.493% | 233255.5237 | 15.5%
Ek | [GJ/rok] | 347705.3871 | 357665.8366 | 2.865% | 380504.9937 | 9.433%
Wskaźnik | [kWh/(m2*rok)] | 160.9631 | 158.2764 | -1.669% | 153.1047 | -4.882%
Moc | [MW] | 48.6788 | 50.0732 | 2.865% | 53.2707 | 9.433%

## 2022 Emisja opti
OPTI 2022 | [15 empty] | Redukcja emisji - nowoczesne kotły
Użyteczność publiczna | [15 empty] | Użyteczność publiczna
Dane do obliczeń emisji |  |  | Emisja łącznie [Mg/rok] | [12 empty] | Dane do obliczeń emisji |  |  | Emisja łącznie [Mg/rok]
Źródło ciepła | Zużycie energii końcowej [GJ] | Energia elektryczna łącznie MWh | [7 empty] | Ek cieplna |  |  | skopiuj z BEI |  |  | Źródło ciepła | Zużycie energii końcowej [GJ] | Energia elektryczna łącznie MWh
|  |  | PM 10 | PM 2,5 | CO2* | BaP | S02 | N0x | CO | Nośnik energii | [GJ] | 2020 | 2016 | [5 empty] | PM 10 | PM 2,5 | CO2* | BaP | S02 | N0x | CO
węgiel | 0 | 338.42 | 0 | 0 | 0 | 0 | 0 | 0 | 0 | węgiel | 0 | 0% | 0% |  | 0 | węgiel | 0 |  | 0 | 0 | 0 | 0 | 0 | 0 | 0
sieć ciepłownicza | 1811.6832 |  | 0 | 0 | 0 | 0 | 0 | 0 | 0 | sieć ciepłownicza | 2991.6688 | 40% | 36.41% |  | 2991.6688 | sieć ciepłownicza | 1179.9856 |  | 0 | 0 | 0 | 0 | 0 | 0 | 0
gaz | 1268.1782 |  | 0.00063409 | 0.00063409 | 70.7897 | 0 | 0.00063409 | 0.063409 | 0.0095113 | gaz | 2094.1681 | 28% | 22.59% |  | 2094.1681 | gaz | 825.9899 |  | 0.00041299 | 0.00041299 | 46.1068 | 0 | 0.00041299 | 0.041299 | 0.0061949
drewno | 0 |  | 0 | 0 | 0 | 0 | 0 | 0 | 0 | drewno | 0 | 0% | 0% |  | 0 | drewno | 0 |  | 0 | 0 | 0 | 0 | 0 | 0 | 0
pelet | 0 |  | 0 | 0 | 0 | 0 | 0 | 0 | 0 | pelet | 0 | 0% | 0% |  | 0 | pelet | 0 |  | 0 | 0 | 0 | 0 | 0 | 0 | 0
olej opałowy | 1177.594 |  | 0.0035328 | 0.0035328 | 90.1919 | 1.1776e-05 | 0.16486 | 0.082432 | 0.01914 | olej | 1944.5847 | 26% | 37.4% |  | 1944.5847 | olej opałowy | 766.9907 |  | 0.002301 | 0.002301 | 58.7438 | 7.6699e-06 | 0.10738 | 0.053689 | 0.012466
prąd | 0 |  | 0 | 0 | 274.797 | 0 | 0 | 0 | 0 | prąd | 0 | 0% | 0% |  | 0 | prąd | 0 |  | 0 | 0 | 0 | 0 | 0 | 0 | 0
OŹE kol. słon. | 158.5223 | [8 empty] | OŹE (kolektory sloneczne) | 261.771 | 3.5% | 2.2% |  | 261.771 | kolektory słoneczne | 103.2487
OŹE (pompy ciepła) | 113.2302 | [8 empty] | OŹE (pompy ciepła) | 186.9793 | 2.5% | 1.397% |  | 186.9793 | pompy ciepła | 73.7491
Suma: | 4529.2079 | 338.42 | 0.0041669 | 0.0041669 | 435.7787 | 1.1776e-05 | 0.1655 | 0.14584 | 0.028651 |  | 0 |  |  |  | 7479.1719 | Suma: | 2949.964 | 0 | 0.002714 | 0.002714 | 104.8506 | 7.6699e-06 | 0.10779 | 0.094989 | 0.018661
|  |  | 0.0041669 | 0.0041669 | 4.3578 | 1.1776e-05 | 0.1655 | 0.14584 | 0.028651 | łącznie | 7479.1719 | 100% | 100%
Mieszkalnictwo jednorodzinne | [15 empty] | Mieszkalnictwo jednorodzinne
Dane do obliczeń emisji |  |  | Emisja łącznie [Mg/rok] | [12 empty] | Dane do obliczeń emisji |  |  | Emisja łącznie [Mg/rok]
Źródło ciepła | Zużycie energii końcowej [GJ] | Energia elektryczna łącznie MWh | [7 empty] | Ek cieplna |  |  | skopiuj z BEI |  |  | Źródło ciepła | Zużycie energii końcowej [GJ] | Energia elektryczna łącznie MWh
|  |  | PM 10 | PM 2,5 | CO2* | BaP | S02 | N0x | CO | Nośnik energii | [GJ] | 2020 | 2016 | [5 empty] | PM 10 | PM 2,5 | CO2* | BaP | S02 | N0x | CO
węgiel | 164518.727 | 4990.8 | 37.0167 | 33.0683 | 15421.9855 | 0.04442 | 148.0669 | 25.994 | 330.9496 | węgiel | 187668.1866 | 73.62% | 76% |  | 187668.1866 | węgiel | 23149.4596 |  | 1.8057 | 1.6205 | 2.17 | 0.0018288 | 10.4173 | 3.6576 | 0
sieć ciepłownicza | 0 |  | 0 | 0 | 0 | 0 | 0 | 0 | 0 | sieć ciepłownicza | 0 | 0% | 0% |  | 0 | sieć ciepłownicza | 0 |  | 0 | 0 | 0 | 0 | 0 | 0 | 0
gaz | 32469.6878 |  | 0.016235 | 0.016235 | 1812.458 | 0 | 0.016235 | 1.6235 | 0.24352 | gaz | 23149.0646 | 9.081% | 6.985% | 1.3 | 35325.1975 | gaz | 2855.5097 |  | 0.0014278 | 0.0014278 | 159.3946 | 0 | 0.0014278 | 0.14278 | 0.021416
drewno | 20112.5821 |  | 9.654 | 9.4529 | 0 | 0.0024336 | 0.22124 | 1.609 | 3.6082 | drewno | 22942.6271 | 9% | 9% |  | 22942.6271 | drewno | 2830.045 |  | 9.6222e-05 | 9.3391e-05 | 0 | 2.83e-05 | 3.113e-05 | 0.2264 | 0.15231
pelet | 8938.9254 |  | 4.2907 | 4.2013 | 0 | 0.0010816 | 0.098328 | 0.71511 | 1.6036 | pelet | 10196.7232 | 4% | 3.015% |  | 10196.7232 | pelet | 1257.7978 |  | 4.2765e-05 | 4.1507e-05 | 0 | 1.2578e-05 | 1.3836e-05 | 0.10062 | 0.067695
olej opałowy | 4469.4627 |  | 0.013408 | 0.013408 | 342.3161 | 4.4695e-05 | 0.62572 | 0.31286 | 0.072645 | olej | 5098.3616 | 2% | 3.6% |  | 5098.3616 | olej opałowy | 628.8989 |  | 0.0018867 | 0.0018867 | 48.1674 | 6.289e-06 | 0.088046 | 0.044023 | 0.010222
prąd | 893.8925 |  | 0 | 0 | 5606.3443 | 0 | 0 | 0 | 0 | prąd | 1019.6723 | 0.4% | 0.5% |  | 1019.6723 | prąd | 125.7798 |  | 0 | 0 | 0 | 0 | 0 | 0 | 0
OŹE kol. słon. | 2011.2582 | [8 empty] | OŹE (kolektory sloneczne) | 2294.2627 | 0.9% | 0.4% |  | 2294.2627 | kolektory słoneczne | 283.0045
OŹE (pompy ciepła) | 2234.7313 | [8 empty] | OŹE (pompy ciepła) | 2549.1808 | 1% | 0.5% |  | 2549.1808 | pompy ciepła | 314.4494
Suma: | 235649.267 | 4990.8 | 50.9911 | 46.7521 | 23183.1038 | 0.04798 | 149.0284 | 30.2544 | 336.4776 | [5 empty] | 267094.2117 | Suma: | 31444.9448 | 0 | 1.8091 | 1.6239 | 209.732 | 0.001876 | 10.5068 | 4.1714 | 0.25165
|  |  | 50.9911 | 46.7521 | 231.831 | 0.04798 | 149.0284 | 30.2544 | 336.4776 | łącznie | 254918.0788 | 100% | 100%
Mieszkalnictwo wielorodzinne | [15 empty] | Mieszkalnictwo wielorodzinne
Dane do obliczeń emisji |  |  | Emisja łącznie [Mg/rok] | [12 empty] | Dane do obliczeń emisji |  |  | Emisja łącznie [Mg/rok]
Źródło ciepła | Zużycie energii końcowej [GJ] | Energia elektryczna łącznie MWh | [7 empty] | Ek cieplna |  |  | skopiuj z BEI |  |  | Źródło ciepła | Zużycie energii końcowej [GJ] | Energia elektryczna łącznie MWh
|  |  | PM 10 | PM 2,5 | CO2* | BaP | S02 | N0x | CO | Nośnik energii | [GJ] | 2020 | 2016 | [5 empty] | PM 10 | PM 2,5 | CO2* | BaP | S02 | N0x | CO
węgiel | 952.8427 | 246.5 | 0.21439 | 0.19152 | 89.3195 | 0.00025727 | 0.85756 | 0.15055 | 1.9168 | węgiel | 1287.1997 | 15% | 23.31% |  | 1287.1997 | węgiel | 334.357 |  | 0.02608 | 0.023405 | 0.031343 | 2.6414e-05 | 0.15046 | 0.052828 | 0
sieć ciepłownicza | 5081.8277 |  | 0 | 0 | 0 | 0 | 0 | 0 | 0 | sieć ciepłownicza | 6865.0651 | 80% | 67.71% |  | 6865.0651 | sieć ciepłownicza | 1783.2374 |  | 0 | 0 | 0 | 0 | 0 | 0 | 0
gaz | 0 |  | 0 | 0 | 0 | 0 | 0 | 0 | 0 | gaz | 0 | 0% | 0% |  | 0 | gaz | 0 |  | 0 | 0 | 0 | 0 | 0 | 0 | 0
drewno | 0 |  | 0 | 0 | 0 | 0 | 0 | 0 | 0 | drewno | 0 | 0% | 0% |  | 0 | drewno | 0 |  | 0 | 0 | 0 | 0 | 0 | 0 | 0
pelet | 0 |  | 0 | 0 | 0 | 0 | 0 | 0 | 0 | pelet | 0 | 0% | 0% |  | 0 | pelet | 0 |  | 0 | 0 | 0 | 0 | 0 | 0 | 0
olej opałowy | 317.6142 |  | 0.00095284 | 0.00095284 | 24.3261 | 3.1761e-06 | 0.044466 | 0.022233 | 0.0051624 | olej | 429.0666 | 5% | 8.981% |  | 429.0666 | olej opałowy | 111.4523 |  | 0.00033436 | 0.00033436 | 8.5361 | 1.1145e-06 | 0.015603 | 0.0078017 | 0.0018115
prąd | 0 |  | 0 | 0 | 200.158 | 0 | 0 | 0 | 0 | prąd | 0 | 0% | 0% |  | 0 | prąd | 0 |  | 0 | 0 | 0 | 0 | 0 | 0 | 0
OŹE kol. słon. | 0 | [8 empty] | OŹE (kolektory sloneczne) | 0 | 0% |  |  | 0 | kolektory słoneczne | 0
OŹE (pompy ciepła) | 0 | [8 empty] | OŹE (pompy ciepła) | 0 | 0% |  |  | 0 | pompy ciepła | 0
Suma: | 6352.2846 | 246.5 | 0.21534 | 0.19247 | 313.8035 | 0.00026044 | 0.90202 | 0.17278 | 1.9219 |  | 0 |  |  |  | 8581.3313 | Suma: | 2229.0467 | 0 | 0.026414 | 0.023739 | 8.5675 | 2.7529e-05 | 0.16606 | 0.06063 | 0.0018115
|  |  | 0.21534 | 0.19247 | 3.138 | 0.00026044 | 0.90202 | 0.17278 | 1.9219 | łącznie | 8581.3313 | 100% | 100%
Działalność gospodarcza | [15 empty] | Działalność gospodarcza
Dane do obliczeń emisji |  |  | Emisja łącznie [Mg/rok] | [12 empty] | Dane do obliczeń emisji |  |  | Emisja łącznie [Mg/rok]
Źródło ciepła | Zużycie energii końcowej [GJ] | Energia elektryczna łącznie MWh | [7 empty] | Ek cieplna |  |  | skopiuj z BEI |  |  | Źródło ciepła | Zużycie energii końcowej [GJ] | Energia elektryczna łącznie MWh
|  |  | PM 10 | PM 2,5 | CO2* | BaP | S02 | N0x | CO | Nośnik energii | [GJ] | 2020 | 2016 | [5 empty] | PM 10 | PM 2,5 | CO2* | BaP | S02 | N0x | CO
węgiel | 41964.6775 | 19474.6783 | 9.4421 | 8.4349 | 3933.7689 | 0.01133 | 37.7682 | 6.6304 | 84.4171 | węgiel | 50082.1611 | 71.5% | 73% |  | 50082.1611 | węgiel | 8117.4836 |  | 0.63316 | 0.56822 | 0.76093 | 0.00064128 | 3.6529 | 1.2826 | 0
sieć ciepłownicza | 0 |  | 0 | 0 | 0 | 0 | 0 | 0 | 0 | sieć ciepłownicza | 0 | 0% | 0% |  | 0 | sieć ciepłownicza | 0 |  | 0 | 0 | 0 | 0 | 0 | 0 | 0
gaz | 6866.9472 |  | 0.0034335 | 0.0034335 | 383.313 | 0 | 0.0034335 | 0.34335 | 0.051502 | gaz | 8195.2627 | 11.7% | 9% | 1.3 | 8195.2627 | gaz | 1328.3155 |  | 0.00066416 | 0.00066416 | 74.1466 | 0 | 0.00066416 | 0.066416 | 0.0099624
drewno | 4108.43 |  | 1.972 | 1.931 | 0 | 0.00049712 | 0.045193 | 0.32867 | 0.73705 | drewno | 4903.1486 | 7% | 8% |  | 4903.1486 | drewno | 794.7187 |  | 2.702e-05 | 2.6226e-05 | 0 | 7.9472e-06 | 8.7419e-06 | 0.063577 | 0.042772
pelet | 3521.5114 |  | 1.6903 | 1.6551 | 0 | 0.0004261 | 0.038737 | 0.28172 | 0.63176 | pelet | 4202.6988 | 6% | 4.6% |  | 4202.6988 | pelet | 681.1874 |  | 2.316e-05 | 2.2479e-05 | 0 | 6.8119e-06 | 7.4931e-06 | 0.054495 | 0.036662
olej opałowy | 1173.8371 |  | 0.0035215 | 0.0035215 | 89.9042 | 1.1738e-05 | 0.16434 | 0.082169 | 0.019079 | olej | 1400.8996 | 2% | 4% |  | 1400.8996 | olej opałowy | 227.0625 |  | 0.00068119 | 0.00068119 | 17.3907 | 2.2706e-06 | 0.031789 | 0.015894 | 0.0036906
prąd | 293.4593 |  | 0 | 0 | 16336.1104 | 0 | 0 | 0 | 0 | prąd | 350.2249 | 0.5% | 1% |  | 350.2249 | prąd | 56.7656 |  | 0 | 0 | 0 | 0 | 0 | 0 | 0
OŹE kol. słon. | 469.5349 | [8 empty] | OŹE (kolektory sloneczne) | 560.3598 | 0.8% | 0.4% |  | 560.3598 | OŹE kol. słon. | 90.825
OŹE (pompy ciepła) | 293.4593 | [8 empty] | OŹE (pompy ciepła) | 350.2249 | 0.5% |  |  | 350.2249 | pompy ciepła | 56.7656
Suma: | 58691.8566 | 19474.6783 | 13.1114 | 12.0279 | 20743.0964 | 0.012265 | 38.0199 | 7.6663 | 85.8565 |  | 0 |  |  |  | 70044.9805 | Suma: | 11353.1239 | 0 | 0.63456 | 0.56962 | 92.2982 | 0.00065831 | 3.6853 | 1.4829 | 0.093086
|  |  | 13.1114 | 12.0279 | 207.431 | 0.012265 | 38.0199 | 7.6663 | 85.8565 | łącznie | 70044.9805 | 100% | 100% | [5 empty] | 2.4728 | 2.22 | 415.4482 | 0.0025695 | 14.466 | 5.81 | 0.3652
[10 empty] | SPRAWDZENIE | 341023.5626 | 353199.6955 | 341023.5626
Zmniejszenie emisji z uwagi na nowe kotły
| węgiel | biomasa | % z pow | nowe termo
UżP | 0% | 0% | 39.44% | 86.62%
MJ | 73.62% | 13% | 12.34% | 24.98%
MW | 15% | 0% | 25.98% | 35.69%
DzG | 71.5% | 13% | 16.21% | 28.52%
UżP | 0.0041669 | 0.0041669 | 435.7787 | 1.1776e-05 | 0.1655 | 0.14584 | 0.028651
MJ | 12.6408 | 11.6537 | 23183.1038 | -0.0033047 | 80.468 | 32.1636 | 154.3468
MW | 0.18671 | 0.16694 | 313.8035 | 0.00020745 | 0.81022 | 0.17434 | 1.7263
DzG | 3.2048 | 2.9563 | 20743.0964 | -0.00088158 | 20.552 | 8.1545 | 39.2385
suma | 16.0365 | 14.7812 | 44675.7825 | -0.003967 | 101.9958 | 40.6383 | 195.3403
| PM 10 | PM 2,5 | CO2* | BaP** | SO2 | NOx | CO
wegiel | 0.34667 | 0.34826 | 1 | 0.00029259 | 0.5 | 1.0443 | 0.5
drewno | 0.070833 | 0.070213 | 1 | 0.082645 | 1 | 1.1375 | 0.5
UżP | 0.0041669 | 0.0041669 | 435.7787 | 1.1776e-05 | 0.1655 | 0.14584 | 0.028651
MJ | 50.9911 | 46.7521 | 23183.1038 | 0.04798 | 149.0284 | 30.2544 | 336.4776
MW | 0.21534 | 0.19247 | 313.8035 | 0.00026044 | 0.90202 | 0.17278 | 1.9219
DzG | 13.1114 | 12.0279 | 20743.0964 | 0.012265 | 38.0199 | 7.6663 | 85.8565
Note on B8: Możliwe, że trzeba zwiększyć wartość
Note on S8: Możliwe, że trzeba zwiększyć wartość
Note on B12: W cieszynie do prądu dolicza się również zużycie cieplne prądu
Note on Q15: Sprawdzenie. Ma się równać Kom M15
Note on B24: Możliwe, że trzeba zwiększyć wartość
Note on S24: Możliwe, że trzeba zwiększyć wartość
Note on B40: Możliwe, że trzeba zwiększyć wartość
Note on S40: Możliwe, że trzeba zwiększyć wartość
Note on B56: Możliwe, że trzeba zwiększyć wartość
Note on S56: Możliwe, że trzeba zwiększyć wartość

## 2032 Emisja opti
OPTI 2032 | [23 empty] | Redukcja emisji - nowoczesne kotły
Użyteczność publiczna | [23 empty] | Użyteczność publiczna
Dane do obliczeń emisji |  |  | Emisja łącznie [Mg/rok] z budynków nieztermomodernizowanych (stare kotły) | [11 empty] | Struktura zużycia nośników energii w gminie, na potrzeby grzewcze, wg scenariusza optymistycznego | [8 empty] | Dane do obliczeń emisji |  |  | Emisja łącznie [Mg/rok]
Źródło ciepła | Zużycie energii końcowej [GJ] | Energia elektryczna łącznie MWh | [7 empty] | Ek cieplna |  |  | Kopiuje |  |  | 2017 | 2021 | 2033 | [5 empty] | Źródło ciepła | Zużycie energii końcowej [GJ] | Energia elektryczna łącznie MWh
|  |  | PM 10 | PM 2,5 | CO2* | BaP | S02 | N0x | CO | Nośnik energii | [GJ] | 2030 | 2020 |  | węgiel | 250.6035 | 239.0375 | 212.3081 |  |  |  |  | SPR |  |  |  | PM 10 | PM 2,5 | CO2* | BaP | S02 | N0x | CO
węgiel | 0 | 338.42 | 0 | 0 | 0 | 0 | 0 | 0 | 0 | węgiel | 0 | 0% | 0% |  | sieć osiedlowa | 9.479 | 9.8567 | 11.5076 |  |  |  |  | 0 | węgiel | 0 | 0 | 0 | 0 | 0 | 0 | 0 | 0 | 0
sieć ciepłownicza | 391.4295 |  | 0 | 0 | 0 | 0 | 0 | 0 | 0 | sieć ciepłownicza | 3100.0418 | 55% | 40% |  | gaz | 29.1656 | 33.4385 | 49.3192 | 1.1465 | 1.691 |  |  | 3100.0418 | sieć ciepłownicza | 2708.6122 |  | 0 | 0 | 0 | 0 | 0 | 0 | 0
gaz | 213.507 |  | 0.00010675 | 0.00010675 | 11.918 | 0 | 0.00010675 | 0.010675 | 0.0016013 | gaz | 1690.9319 | 30% | 28% |  | drewno | 28.9677 | 27.8458 | 26.6079 | 1.1244 | 1.1942 |  |  | 1690.9319 | gaz | 1477.4249 |  | 0.00073871 | 0.00073871 | 82.4699 | 0 | 0.00073871 | 0.073871 | 0.011081
drewno | 0 |  | 0 | 0 | 0 | 0 | 0 | 0 | 0 | drewno | 0 | 0% | 0% |  | pelet | 11.0513 | 14.3994 | 18.6576 | 1.1355 | 1.4426 |  |  | 0 | drewno | 0 |  | 0 | 0 | 0 | 0 | 0 | 0 | 0
pelet | 0 |  | 0 | 0 | 0 | 0 | 0 | 0 | 0 | pelet | 0 | 0% | 0% |  | olej opałowy | 16.2604 | 8.8729 | 0.48949 |  |  |  |  | 0 | pelet | 0 |  | 0 | 0 | 0 | 0 | 0 | 0 | 0
olej opałowy | 7.1169 |  | 2.1351e-05 | 2.1351e-05 | 0.54508 | 7.1169e-08 | 0.00099637 | 0.00049818 | 0.00011567 | olej | 56.3644 | 1% | 26% |  | prąd | 1.9994 | 1.3699 | 0.69084 |  |  |  |  | 56.3644 | olej opałowy | 49.2475 |  | 0.00014774 | 0.00014774 | 3.7719 | 4.9247e-07 | 0.0068946 | 0.0034473 | 0.00080045
prąd | 0 |  | 0 | 0 | 274.797 | 0 | 0 | 0 | 0 | prąd | 0 | 0% | 0% |  | kolektory słoneczne | 1.5115 | 3.1164 | 4.8899 |  |  |  |  | 0 | prąd | 0 |  | 0 | 0 | 0 | 0 | 0 | 0 | 0
kolektory słoneczne | 28.4676 | [8 empty] | OŹE (kolektory sloneczne) | 225.4576 | 4% | 3.5% |  | pompy ciepła | 1.4197 | 3.0864 | 9.5478 |  |  |  |  | 225.4576 | kolektory słoneczne | 196.99
pompy ciepła | 71.169 | [8 empty] | OŹE (pompy ciepła) | 563.644 | 10% | 2.5% |  | Suma: | 350.4581 | 341.0236 | 334.0184 |  |  |  |  | 563.644 | pompy ciepła | 492.475
Suma: | 711.69 | 338.42 | 0.0001281 | 0.0001281 | 287.2601 | 7.1169e-08 | 0.0011031 | 0.011174 | 0.001717 |  | 0 |  |  |  |  | 347.715 | 341.0236 | 325.4465 |  |  |  |  | 5636.4396 | Suma: | 4924.7495 | 0 | 0.00088645 | 0.00088645 | 86.2417 | 4.9247e-07 | 0.0076334 | 0.077319 | 0.011881
[10 empty] | łącznie | 5636.4396 | 100% | 100% |  |  | 2.7431 | 0 | 8.5719
Mieszkalnictwo jednorodzinne | [23 empty] | Mieszkalnictwo jednorodzinne
Dane do obliczeń emisji |  |  | Emisja łącznie [Mg/rok] | [20 empty] | Dane do obliczeń emisji |  |  | Emisja łącznie [Mg/rok]
Źródło ciepła | Zużycie energii końcowej [GJ] | Energia elektryczna łącznie MWh | [7 empty] | Ek cieplna |  |  | skopiuj z BEI | [10 empty] | Źródło ciepła | Zużycie energii końcowej [GJ] | Energia elektryczna łącznie MWh
|  |  | PM 10 | PM 2,5 | CO2* | BaP | S02 | N0x | CO | Nośnik energii | [GJ] | 2030 | 2016 | [13 empty] | PM 10 | PM 2,5 | CO2* | BaP | S02 | N0x | CO
węgiel | 102783.2176 | 4990.8 | 23.1262 | 20.6594 | 9634.8988 | 0.027751 | 92.5049 | 16.2397 | 206.7611 | węgiel | 165781.5931 | 68.49% | 73.62% | [9 empty] | 165781.5931 | węgiel | 62998.3755 | 0 | 4.9139 | 4.4099 | 5.9055 | 0.0049769 | 28.3493 | 9.9537 | 0
sieć ciepłownicza | 0 |  | 0 | 0 | 0 | 0 | 0 | 0 | 0 | sieć ciepłownicza | 0 | 0% | 0% | [9 empty] | 0 | sieć ciepłownicza | 0 |  | 0 | 0 | 0 | 0 | 0 | 0 | 0
gaz | 23029.5052 |  | 0.011515 | 0.011515 | 1285.507 | 0 | 0.011515 | 1.1515 | 0.17272 | gaz | 37144.8583 | 11.81% | 9.081% | 1.3 | [8 empty] | 37144.8583 | gaz | 14115.3531 |  | 0.0070577 | 0.0070577 | 787.919 | 0 | 0.0070577 | 0.70577 | 0.10587
drewno | 13505.4047 |  | 6.4826 | 6.3475 | 0 | 0.0016342 | 0.14856 | 1.0804 | 2.4229 | drewno | 21783.2011 | 9% | 9% | [9 empty] | 21783.2011 | drewno | 8277.7964 |  | 0.00028145 | 0.00027317 | 0 | 8.2778e-05 | 9.1056e-05 | 0.66222 | 0.44551
pelet | 9003.6031 |  | 4.3217 | 4.2317 | 0 | 0.0010894 | 0.09904 | 0.72029 | 1.6152 | pelet | 14522.1341 | 6% | 4% | [9 empty] | 14522.1341 | pelet | 5518.531 |  | 0.00018763 | 0.00018211 | 0 | 5.5185e-05 | 6.0704e-05 | 0.44148 | 0.29701
olej opałowy | 0 |  | 0 | 0 | 0 | 0 | 0 | 0 | 0 | olej | 0 | 0% | 2% | [9 empty] | 0 | olej opałowy | 0 |  | 0 | 0 | 0 | 0 | 0 | 0 | 0
prąd | 300.1201 |  | 0 | 0 | 4689.2929 | 0 | 0 | 0 | 0 | prąd | 484.0711 | 0.2% | 0.4% | [9 empty] | 484.0711 | prąd | 183.951 |  | 0 | 0 | 0 | 0 | 0 | 0 | 0
OŹE kol. słon. | 2250.9008 | [8 empty] | OŹE (kolektory sloneczne) | 3630.5335 | 1.5% | 0.9% | [9 empty] | 3630.5335 | kolektory słoneczne | 1379.6327
OŹE (pompy ciepła) | 4501.8016 | [8 empty] | OŹE (pompy ciepła) | 7261.067 | 3% | 1% | [9 empty] | 7261.067 | pompy ciepła | 2759.2655
Suma: | 155374.553 | 4990.8 | 33.9421 | 31.2502 | 15609.6987 | 0.030475 | 92.764 | 19.1919 | 210.9719 | [13 empty] | 250607.4583 | Suma: | 95232.9053 | 0 | 4.9214 | 4.4174 | 793.8245 | 0.0051148 | 28.3565 | 11.7632 | 0.84838
[10 empty] | łącznie | 242035.5679 | 100% | 100%
Mieszkalnictwo wielorodzinne | [23 empty] | Mieszkalnictwo wielorodzinne
Dane do obliczeń emisji |  |  | Emisja łącznie [Mg/rok] | [20 empty] | Dane do obliczeń emisji |  |  | Emisja łącznie [Mg/rok]
Źródło ciepła | Zużycie energii końcowej [GJ] | Energia elektryczna łącznie MWh | [7 empty] | Ek cieplna |  |  | skopiuj z BEI |  | Rok | Emisja łącznie [Mg/rok] | [7 empty] | Źródło ciepła | Zużycie energii końcowej [GJ] | Energia elektryczna łącznie MWh
|  |  | PM 10 | PM 2,5 | CO2* | BaP | S02 | N0x | CO | Nośnik energii | [GJ] | 2020 | 2016 |  |  | PM 10 | PM 2,5 | CO2* | BaP** | SO2 | NOx | CO |  |  |  |  | PM 10 | PM 2,5 | CO2* | BaP | S02 | N0x | CO
węgiel | 203.2526 | 246.5 | 0.045732 | 0.040854 | 19.0529 | 5.4878e-05 | 0.18293 | 0.032114 | 0.40887 | węgiel | 354.0041 | 4% | 15% |  | 2016 | 75.6068 | 69.2008 | 39083.3862 | 0.0723 | 228.2986 | 47.8237 | 512.1534 | 354.0041 | węgiel | 150.7516 | 0 | 0.011759 | 0.010553 | 0.014131 | 1.1909e-05 | 0.067838 | 0.023819 | 0
sieć ciepłownicza | 4827.2482 |  | 0 | 0 | 0 | 0 | 0 | 0 | 0 | sieć ciepłownicza | 8407.5976 | 95% | 80% |  | 2022 | 66.7948 | 61.1967 | 38327.5461 | 0.063087 | 202.5818 | 44.0494 | 424.6499 | 8407.5976 | sieć ciepłownicza | 3580.3494 |  | 0 | 0 | 0 | 0 | 0 | 0 | 0
gaz | 0 |  | 0 | 0 | 0 | 0 | 0 | 0 | 0 | gaz | 0 | 0% | 0% |  | Zmiana | -11.66% | -11.57% | -1.934% | -12.74% | -11.26% | -7.892% | -17.09% | 0 | gaz | 0 |  | 0 | 0 | 0 | 0 | 0 | 0 | 0
drewno | 0 |  | 0 | 0 | 0 | 0 | 0 | 0 | 0 | drewno | 0 | 0% | 0% |  | 2032 | 48.7713 | 44.7336 | 36125.693 | 0.044922 | 153.9689 | 39.6635 | 265.724 | 0 | drewno | 0 |  | 0 | 0 | 0 | 0 | 0 | 0 | 0
pelet | 0 |  | 0 | 0 | 0 | 0 | 0 | 0 | 0 | pelet | 0 | 0% | 0% |  | Zmiana | -35.49% | -35.36% | -7.568% | -37.87% | -32.56% | -17.06% | -48.12% | 0 | pelet | 0 |  | 0 | 0 | 0 | 0 | 0 | 0 | 0
olej opałowy | 50.8131 |  | 0.00015244 | 0.00015244 | 3.8918 | 5.0813e-07 | 0.0071138 | 0.0035569 | 0.00082589 | olej | 88.501 | 1% | 5% |  | Zmniejszenie emisji z uwagi na nowe kotły | [7 empty] | 88.501 | olej opałowy | 37.6879 |  | 0.00011306 | 0.00011306 | 2.8865 | 3.7688e-07 | 0.0052763 | 0.0026382 | 0.00061256
prąd | 0 |  | 0 | 0 | 200.158 | 0 | 0 | 0 | 0 | prąd | 0 | 0% | 0% |  | Rok | Emisja łącznie [Mg/rok] | [6 empty] | 0 | prąd | 0 |  | 0 | 0 | 0 | 0 | 0 | 0 | 0
OŹE kol. słon. | 0 | [8 empty] | OŹE (kolektory sloneczne) | 0 | 0% | 0% |  |  | PM 10 | PM 2,5 | CO2* | BaP** | SO2 | NOx | CO | 0 | kolektory słoneczne | 0
OŹE (pompy ciepła) | 0 | [8 empty] | OŹE (pompy ciepła) | 0 | 0% | 0% |  | 2016 | 75.6068 | 69.2008 | 39083.3862 | 0.0723 | 228.2986 | 47.8237 | 512.1534 | 0 | pompy ciepła | 0
Suma: | 5081.3139 | 246.5 | 0.045884 | 0.041006 | 223.1027 | 5.5386e-05 | 0.19004 | 0.035671 | 0.40969 |  | 0 |  |  |  | 2022 | 0.25976 | 0.35695 | 0 | 0 | 0 | 0 | 0 | 8850.1027 | Suma: | 3768.7888 | 0 | 0.011759 | 0.010553 | 0.014131 | 1.1909e-05 | 0.067838 | 0.023819 | 0
[10 empty] | łącznie | 8850.1027 | 100% | 100% |  | Zmiana | -77.89% | -77.53% | 28.7% | -82.28% | -77.01% | -46.62% | -83.36%
[15 empty] | 2032 | 48.7713 | 44.7336 | 36125.693 | 0.044922 | 153.9689 | 39.6635 | 265.724
Działalność gospodarcza | [14 empty] | Zmiana | -1.119% | -1.119% | -1.119% | -1.119% | -1.119% | -1.119% | -1.119% |  | Działalność gospodarcza
Dane do obliczeń emisji |  |  | Emisja łącznie [Mg/rok] | [20 empty] | Dane do obliczeń emisji |  |  | Emisja łącznie [Mg/rok]
Źródło ciepła | Zużycie energii końcowej [GJ] | Energia elektryczna łącznie MWh | [7 empty] | Ek cieplna |  |  | skopiuj z BEI |  |  | 75.6068 | 69.2008 | 390.8339 | 0.0723 | 228.2986 | 47.8237 | 512.1534 |  | Źródło ciepła | Zużycie energii końcowej [GJ] | Energia elektryczna łącznie MWh
|  |  | PM 10 | PM 2,5 | CO2* | BaP | S02 | N0x | CO | Nośnik energii | [GJ] | 2020 | 2016 |  |  | 66.7948 | 61.1967 | 383.2755 | 0.063087 | 202.5818 | 44.0494 | 424.6499 |  |  |  |  | PM 10 | PM 2,5 | CO2* | BaP | S02 | N0x | CO
węgiel | 25989.2864 | 19474.6783 | 5.8476 | 5.2238 | 2436.2357 | 0.0070171 | 23.3904 | 4.1063 | 52.2806 | węgiel | 46172.475 | 66.99% | 71.5% |  |  | 48.7713 | 44.7336 | 361.2569 | 0.044922 | 153.9689 | 39.6635 | 265.724 | 46172.475 | węgiel | 20183.1886 | 0 | 1.5743 | 1.4128 | 1.892 | 0.0015945 | 9.0824 | 3.1889 | 0
sieć ciepłownicza | 0 |  | 0 | 0 | 0 | 0 | 0 | 0 | 0 | sieć ciepłownicza | 0 | 0% | 0% | [9 empty] | 0 | sieć ciepłownicza | 0 |  | 0 | 0 | 0 | 0 | 0 | 0 | 0
gaz | 5900.8366 |  | 0.0029504 | 0.0029504 | 329.3847 | 0 | 0.0029504 | 0.29504 | 0.044256 | gaz | 10483.4057 | 15.21% | 11.7% | 1.3 | [8 empty] | 10483.4057 | gaz | 4582.569 |  | 0.0022913 | 0.0022913 | 255.799 | 0 | 0.0022913 | 0.22913 | 0.034369
drewno | 2715.7039 |  | 1.3035 | 1.2764 | 0 | 0.0003286 | 0.029873 | 0.21726 | 0.4872 | drewno | 4824.71 | 7% | 7% | [9 empty] | 4824.71 | drewno | 2109.0061 |  | 7.1706e-05 | 6.9597e-05 | 0 | 2.109e-05 | 2.3199e-05 | 0.16872 | 0.11351
pelet | 2327.7462 |  | 1.1173 | 1.094 | 0 | 0.00028166 | 0.025605 | 0.18622 | 0.4176 | pelet | 4135.4657 | 6% | 6% | [9 empty] | 4135.4657 | pelet | 1807.7195 |  | 6.1462e-05 | 5.9655e-05 | 0 | 1.8077e-05 | 1.9885e-05 | 0.14462 | 0.097291
olej opałowy | 193.9789 |  | 0.00058194 | 0.00058194 | 14.8568 | 1.9398e-06 | 0.027157 | 0.013579 | 0.0031528 | olej | 344.6221 | 0.5% | 2% | [9 empty] | 344.6221 | olej opałowy | 150.6433 |  | 0.00045193 | 0.00045193 | 11.5378 | 1.5064e-06 | 0.02109 | 0.010545 | 0.0024485
prąd | 116.3873 |  | 0 | 0 | 16075.8452 | 0 | 0 | 0 | 0 | prąd | 206.7733 | 0.3% | 0.5% | [9 empty] | 206.7733 | prąd | 90.386 |  | 0 | 0 | 0 | 0 | 0 | 0 | 0
OŹE kol. słon. | 581.9366 | [8 empty] | OŹE (kolektory sloneczne) | 1033.8664 | 1.5% | 0.8% | [9 empty] | 1033.8664 | OŹE kol. słon. | 451.9299
OŹE (pompy ciepła) | 969.8943 | [8 empty] | OŹE (pompy ciepła) | 1723.1107 | 2.5% | 0.5% | [9 empty] | 1723.1107 | pompy ciepła | 753.2165
Suma: | 38795.7702 | 19474.6783 | 8.272 | 7.5978 | 18856.3225 | 0.0076293 | 23.4759 | 4.8184 | 53.2328 |  | 0 | [11 empty] | 68924.4291 | Suma: | 30128.6589 | 0 | 1.5772 | 1.4157 | 269.2287 | 0.0016351 | 9.1059 | 3.742 | 0.24762
|  |  | 42.2601 | 38.8891 | 34976.3839 | 0.03816 | 116.4311 | 24.0572 | 264.6161 | łącznie | 68924.4291 | 100% | 100% | [13 empty] | 6.5112 | 5.8445 | 1149.3091 | 0.0067624 | 37.5378 | 15.6063 | 1.1079
[10 empty] | SPRAWDZENIE | 325446.5392 | 334018.4296 | 325446.5392
Zmniejszenie emisji z uwagi na nowe kotły
| węgiel | biomasa | % z pow do obliczeń emisji z nowoczesnych kotłów | nowe termo | nowe termo wyżej
UżP | 0% | 0% | 87.37% | 5.66%
MJ | 68.49% | 15% | 38% | 17.36%
MW | 4% | 0% | 42.58% | 42.58%
DzG | 66.99% | 13% | 43.71% | 21.26%
UżP | 0.0001281 | 0.0001281 | 287.2601 | 7.1169e-08 | 0.0011031 | 0.011174 | 0.001717
MJ | 10.5652 | 9.7639 | 15609.6987 | 0.0010644 | 55.4811 | 20.3399 | 107.6109
MW | 0.044175 | 0.039482 | 223.1027 | 5.2228e-05 | 0.18462 | 0.035761 | 0.39801
DzG | 2.6703 | 2.4617 | 18856.3225 | 0.00033041 | 13.941 | 5.0963 | 27.416
suma | 13.2798 | 12.2652 | 34976.3839 | 0.0014471 | 69.6078 | 25.4831 | 135.4267
| PM 10 | PM 2,5 | CO2* | BaP** | SO2 | NOx | CO
wegiel | 0.34667 | 0.34826 | 1 | 0.00029259 | 0.5 | 1.0443 | 0.5
drewno | 0.070833 | 0.070213 | 1 | 0.082645 | 1 | 1.1375 | 0.5
UżP | 0.0001281 | 0.0001281 | 287.2601 | 7.1169e-08 | 0.0011031 | 0.011174 | 0.001717
MJ | 33.9421 | 31.2502 | 15609.6987 | 0.030475 | 92.764 | 19.1919 | 210.9719
MW | 0.045884 | 0.041006 | 223.1027 | 5.5386e-05 | 0.19004 | 0.035671 | 0.40969
DzG | 8.272 | 7.5978 | 18856.3225 | 0.0076293 | 23.4759 | 4.8184 | 53.2328
Note on F7: wyzerowane z uwagi na podanie danych od EC
Note on B8: Możliwe, że trzeba zwiększyć wartość
Note on AA8: Możliwe, że trzeba zwiększyć wartość
Note on R15: Wartość z bilansu rok bazowy
Note on R16: różnica z uwagi na bytowy gaz
Note on B24: Możliwe, że trzeba zwiększyć wartość
Note on M24: Jeśli w BEI zwiększone tu też trzeba
Note on AA24: Możliwe, że trzeba zwiększyć wartość
Note on R38: Ten wiersz skopiowac z BEI
Note on B40: Możliwe, że trzeba zwiększyć wartość
Note on M40: Jeśli w BEI zwiększone tu też trzeba
Note on AA40: Możliwe, że trzeba zwiększyć wartość
Note on R46: Ten wiersz skopiowac z BEI
Note on B56: Możliwe, że trzeba zwiększyć wartość
Note on AA56: Możliwe, że trzeba zwiększyć wartość

## 2022 Emisja zaniech
ZANIECH 2022 | [14 empty] | Redukcja emisji - nowoczesne kotły
Użyteczność publiczna | [14 empty] | Użyteczność publiczna
Dane do obliczeń emisji |  |  | Emisja łącznie [Mg/rok] | [11 empty] | Dane do obliczeń emisji |  |  | Emisja łącznie [Mg/rok]
Źródło ciepła | Zużycie energii końcowej [GJ] | Energia elektryczna łącznie MWh | [7 empty] | Ek cieplna |  |  | skopiuj z BEI |  | Źródło ciepła | Zużycie energii końcowej [GJ] | Energia elektryczna łącznie MWh
|  |  | PM 10 | PM 2,5 | CO2* | BaP | S02 | N0x | CO | Nośnik energii | [GJ] | 2020 | 2016 |  |  |  |  | PM 10 | PM 2,5 | CO2* | BaP | S02 | N0x | CO
węgiel | -2.0565e-13 | 338.42 | -4.6271e-17 | -4.1336e-17 | -1.9278e-14 | -5.5526e-20 | -1.8509e-16 | -3.2493e-17 | -4.1369e-16 | węgiel | -2.0565e-13 | -2.255e-15% | 0% | -2.0565e-13 | węgiel | 0 |  | 0 | 0 | 0 | 0 | 0 | 0 | 0
sieć ciepłownicza | 3320.4353 |  | 0 | 0 | 0 | 0 | 0 | 0 | 0 | sieć ciepłownicza | 3320.4353 | 36.41% | 36.41% | 3320.4353 | sieć ciepłownicza | 0 |  | 0 | 0 | 0 | 0 | 0 | 0 | 0
gaz | 2060.1907 |  | 0.0010301 | 0.0010301 | 114.9998 | 0 | 0.0010301 | 0.10301 | 0.015451 | gaz | 2060.1907 | 22.59% | 22.59% | 2060.1907 | gaz | 0 |  | 0 | 0 | 0 | 0 | 0 | 0 | 0
drewno | 0 |  | 0 | 0 | 0 | 0 | 0 | 0 | 0 | drewno | 0 | 0% | 0% | 0 | drewno | 0 |  | 0 | 0 | 0 | 0 | 0 | 0 | 0
pelet | 0 |  | 0 | 0 | 0 | 0 | 0 | 0 | 0 | pelet | 0 | 0% | 0% | 0 | pelet | 0 |  | 0 | 0 | 0 | 0 | 0 | 0 | 0
olej opałowy | 3410.5672 |  | 0.010232 | 0.010232 | 261.2153 | 3.4106e-05 | 0.47748 | 0.23874 | 0.055434 | olej | 3410.5672 | 37.4% | 37.4% | 3410.5672 | olej opałowy | 0 |  | 0 | 0 | 0 | 0 | 0 | 0 | 0
prąd | 0 |  | 0 | 0 | 274.797 | 0 | 0 | 0 | 0 | prąd | 0 | 0% | 0% | 0 | prąd | 0 |  | 0 | 0 | 0 | 0 | 0 | 0 | 0
OŹE kol. słon. | 200.6371 | [8 empty] | OŹE (kolektory sloneczne) | 200.6371 | 2.2% | 2.2% | 200.6371 | kolektory słoneczne | 0
OŹE (pompy ciepła) | 127.3649 | [8 empty] | OŹE (pompy ciepła) | 127.3649 | 1.397% | 1.397% | 127.3649 | pompy ciepła | 0
Suma: | 9119.1951 | 338.42 | 0.011262 | 0.011262 | 651.0122 | 3.4106e-05 | 0.47851 | 0.34175 | 0.070885 |  | 0 | 0% |  | 9119.1951 | Suma: | 0 | 0 | 0 | 0 | 0 | 0 | 0 | 0 | 0
|  |  | 0.011262 | 0.011262 | 6.5101 | 3.4106e-05 | 0.47851 | 0.34175 | 0.070885 | łącznie | 9119.1951 | 100% | 100%
Mieszkalnictwo jednorodzinne | [14 empty] | Mieszkalnictwo jednorodzinne
Dane do obliczeń emisji |  |  | Emisja łącznie [Mg/rok] | [11 empty] | Dane do obliczeń emisji |  |  | Emisja łącznie [Mg/rok]
Źródło ciepła | Zużycie energii końcowej [GJ] | Energia elektryczna łącznie MWh | [7 empty] | Ek cieplna |  |  | skopiuj z BEI |  | Źródło ciepła | Zużycie energii końcowej [GJ] | Energia elektryczna łącznie MWh
|  |  | PM 10 | PM 2,5 | CO2* | BaP | S02 | N0x | CO | Nośnik energii | [GJ] | 2020 | 2016 |  |  |  |  | PM 10 | PM 2,5 | CO2* | BaP | S02 | N0x | CO
węgiel | 201638.868 | 4990.8 | 45.3687 | 40.5294 | 18901.6275 | 0.054442 | 181.475 | 31.8589 | 405.6213 | węgiel | 201638.868 | 76% | 76% | 201638.868 | węgiel | 0 |  | 0 | 0 | 0 | 0 | 0 | 0 | 0
sieć ciepłownicza | 0 |  | 0 | 0 | 0 | 0 | 0 | 0 | 0 | sieć ciepłownicza | 0 | 0% | 0% | 0 | sieć ciepłownicza | 0 |  | 0 | 0 | 0 | 0 | 0 | 0 | 0
gaz | 24093.1436 |  | 0.012047 | 0.012047 | 1344.8793 | 0 | 0.012047 | 1.2047 | 0.1807 | gaz | 24093.1436 | 6.985% | 6.985% | 24093.1436 | gaz | 0 |  | 0 | 0 | 0 | 0 | 0 | 0 | 0
drewno | 23878.287 |  | 11.4616 | 11.2228 | 0 | 0.0028893 | 0.26266 | 1.9103 | 4.2838 | drewno | 23878.287 | 9% | 9% | 23878.287 | drewno | 0 |  | 0 | 0 | 0 | 0 | 0 | 0 | 0
pelet | 7998.2426 |  | 3.8392 | 3.7592 | 0 | 0.00096779 | 0.087981 | 0.63986 | 1.4349 | pelet | 7998.2426 | 3.015% | 3.015% | 7998.2426 | pelet | 0 |  | 0 | 0 | 0 | 0 | 0 | 0 | 0
olej opałowy | 9551.3148 |  | 0.028654 | 0.028654 | 731.5352 | 9.5513e-05 | 1.3372 | 0.66859 | 0.15524 | olej | 9551.3148 | 3.6% | 3.6% | 9551.3148 | olej opałowy | 0 |  | 0 | 0 | 0 | 0 | 0 | 0 | 0
prąd | 1326.5715 |  | 0 | 0 | 6206.8817 | 0 | 0 | 0 | 0 | prąd | 1326.5715 | 0.5% | 0.5% | 1326.5715 | prąd | 0 |  | 0 | 0 | 0 | 0 | 0 | 0 | 0
OŹE kol. słon. | 1061.2572 | [8 empty] | OŹE (kolektory sloneczne) | 1061.2572 | 0.4% | 0.4% | 1061.2572 | kolektory słoneczne | 0
OŹE (pompy ciepła) | 1326.5715 | [8 empty] | OŹE (pompy ciepła) | 1326.5715 | 0.5% | 0.5% | 1326.5715 | pompy ciepła | 0
Suma: | 270874.2562 | 4990.8 | 60.7102 | 55.5521 | 27184.9237 | 0.058395 | 183.1749 | 36.2823 | 411.6759 |  |  |  |  | 270874.2562 | Suma: | 0 | 0 | 0 | 0 | 0 | 0 | 0 | 0 | 0
|  |  | 60.7102 | 55.5521 | 271.8492 | 0.058395 | 183.1749 | 36.2823 | 411.6759 | łącznie | 265314.3 | 100% | 100%
Mieszkalnictwo wielorodzinne | [14 empty] | Mieszkalnictwo wielorodzinne
Dane do obliczeń emisji |  |  | Emisja łącznie [Mg/rok] | [11 empty] | Dane do obliczeń emisji |  |  | Emisja łącznie [Mg/rok]
Źródło ciepła | Zużycie energii końcowej [GJ] | Energia elektryczna łącznie MWh | [7 empty] | Ek cieplna |  |  | skopiuj z BEI |  | Źródło ciepła | Zużycie energii końcowej [GJ] | Energia elektryczna łącznie MWh
|  |  | PM 10 | PM 2,5 | CO2* | BaP | S02 | N0x | CO | Nośnik energii | [GJ] | 2020 | 2016 |  |  |  |  | PM 10 | PM 2,5 | CO2* | BaP | S02 | N0x | CO
węgiel | 2202.3871 | 246.5 | 0.49554 | 0.44268 | 206.4518 | 0.00059464 | 1.9821 | 0.34798 | 4.4304 | węgiel | 2202.3871 | 23.31% | 23.31% | 2202.3871 | węgiel | 0 |  | 0 | 0 | 0 | 0 | 0 | 0 | 0
sieć ciepłownicza | 6398.3598 |  | 0 | 0 | 0 | 0 | 0 | 0 | 0 | sieć ciepłownicza | 6398.3598 | 67.71% | 67.71% | 6398.3598 | sieć ciepłownicza | 0 |  | 0 | 0 | 0 | 0 | 0 | 0 | 0
gaz | 0 |  | 0 | 0 | 0 | 0 | 0 | 0 | 0 | gaz | 0 | 0% | 0% | 0 | gaz | 0 |  | 0 | 0 | 0 | 0 | 0 | 0 | 0
drewno | 0 |  | 0 | 0 | 0 | 0 | 0 | 0 | 0 | drewno | 0 | 0% | 0% | 0 | drewno | 0 |  | 0 | 0 | 0 | 0 | 0 | 0 | 0
pelet | 0 |  | 0 | 0 | 0 | 0 | 0 | 0 | 0 | pelet | 0 | 0% | 0% | 0 | pelet | 0 |  | 0 | 0 | 0 | 0 | 0 | 0 | 0
olej opałowy | 848.6374 |  | 0.0025459 | 0.0025459 | 64.9971 | 8.4864e-06 | 0.11881 | 0.059405 | 0.013793 | olej | 848.6374 | 8.981% | 8.981% | 848.6374 | olej opałowy | 0 |  | 0 | 0 | 0 | 0 | 0 | 0 | 0
prąd | 0 |  | 0 | 0 | 200.158 | 0 | 0 | 0 | 0 | prąd | 0 | 0% | 0% | 0 | prąd | 0 |  | 0 | 0 | 0 | 0 | 0 | 0 | 0
OŹE kol. słon. | 0 | [8 empty] | OŹE (kolektory sloneczne) | 0 | 0% | 0% | 0 | kolektory słoneczne | 0
OŹE (pompy ciepła) | 0 | [8 empty] | OŹE (pompy ciepła) | 0 | 0% | 0% | 0 | pompy ciepła | 0
Suma: | 9449.3842 | 246.5 | 0.49808 | 0.44523 | 471.6069 | 0.00060313 | 2.101 | 0.40738 | 4.4442 |  | 0 | 0% | 0% | 9449.3842 | Suma: | 0 | 0 | 0 | 0 | 0 | 0 | 0 | 0 | 0
|  |  | 0.49808 | 0.44523 | 4.7161 | 0.00060313 | 2.101 | 0.40738 | 4.4442 | łącznie | 9449.3842 | 100% | 100%
Działalność gospodarcza | [14 empty] | Działalność gospodarcza
Dane do obliczeń emisji |  |  | Emisja łącznie [Mg/rok] | [11 empty] | Dane do obliczeń emisji |  |  | Emisja łącznie [Mg/rok]
Źródło ciepła | Zużycie energii końcowej [GJ] | Energia elektryczna łącznie MWh | [7 empty] | Ek cieplna |  |  | skopiuj z BEI |  | Źródło ciepła | Zużycie energii końcowej [GJ] | Energia elektryczna łącznie MWh
|  |  | PM 10 | PM 2,5 | CO2* | BaP | S02 | N0x | CO | Nośnik energii | [GJ] | 2020 | 2016 |  |  |  |  | PM 10 | PM 2,5 | CO2* | BaP | S02 | N0x | CO
węgiel | 53861.5588 | 19474.6783 | 12.1189 | 10.8262 | 5048.9825 | 0.014543 | 48.4754 | 8.5101 | 108.3491 | węgiel | 53861.5588 | 73% | 73% | 53861.5588 | węgiel | 0 |  | 0 | 0 | 0 | 0 | 0 | 0 | 0
sieć ciepłownicza | 0 |  | 0 | 0 | 0 | 0 | 0 | 0 | 0 | sieć ciepłownicza | 0 | 0% | 0% | 0 | sieć ciepłownicza | 0 |  | 0 | 0 | 0 | 0 | 0 | 0 | 0
gaz | 6640.4662 |  | 0.0033202 | 0.0033202 | 370.6708 | 0 | 0.0033202 | 0.33202 | 0.049803 | gaz | 6640.4662 | 9% | 9% | 6640.4662 | gaz | 0 |  | 0 | 0 | 0 | 0 | 0 | 0 | 0
drewno | 5902.6366 |  | 2.8333 | 2.7742 | 0 | 0.00071422 | 0.064929 | 0.47221 | 1.0589 | drewno | 5902.6366 | 8% | 8% | 5902.6366 | drewno | 0 |  | 0 | 0 | 0 | 0 | 0 | 0 | 0
pelet | 3394.016 |  | 1.6291 | 1.5952 | 0 | 0.00041068 | 0.037334 | 0.27152 | 0.60889 | pelet | 3394.016 | 4.6% | 4.6% | 3394.016 | pelet | 0 |  | 0 | 0 | 0 | 0 | 0 | 0 | 0
olej opałowy | 2951.3183 |  | 0.008854 | 0.008854 | 226.0415 | 2.9513e-05 | 0.41318 | 0.20659 | 0.047969 | olej | 2951.3183 | 4% | 4% | 2951.3183 | olej opałowy | 0 |  | 0 | 0 | 0 | 0 | 0 | 0 | 0
prąd | 737.8296 |  | 0 | 0 | 17011.674 | 0 | 0 | 0 | 0 | prąd | 737.8296 | 1% | 1% | 737.8296 | prąd | 0 |  | 0 | 0 | 0 | 0 | 0 | 0 | 0
OŹE kol. słon. | 295.1318 | [8 empty] | OŹE (kolektory sloneczne) | 295.1318 | 0.4% | 0.4% | 295.1318 | OŹE kol. słon. | 0
OŹE (pompy ciepła) | 0 | [8 empty] | OŹE (pompy ciepła) | 0 | 0% | 0% | 0 | pompy ciepła | 0
Suma: | 73782.9572 | 19474.6783 | 16.5934 | 15.2078 | 22657.3688 | 0.015697 | 48.9942 | 9.7925 | 110.1147 |  | 0 |  |  | 73782.9572 | Suma: | 0 | 0 | 0 | 0 | 0 | 0 | 0 | 0 | 0
|  |  | 16.5934 | 15.2078 | 226.5737 | 0.015697 | 48.9942 | 9.7925 | 110.1147 | łącznie | 73782.9572 | 100% | 100% |  |  |  |  | 0 | 0 | 0 | 0 | 0 | 0 | 0
|  |  | 77.8129 | 71.2163 | 50964.9116 | 0.074729 | 234.7485 | 46.8239 | 526.3057 |  | 357665.8366 |  | 357665.8366
Zmniejszenie emisji z uwagi na nowe kotły | [10 empty] | 0
| węgiel | biomasa | % z pow | nowe termo
UżP | -2.255e-15% | 0% | 0% | 86.62%
MJ | 76% | 12.01% | 0% | 24.98%
MW | 23.31% | 0% | 0% | 35.69%
DzG | 73% | 12.6% | 0% | 28.52%
UżP | 0.011262 | 0.011262 | 651.0122 | 3.4106e-05 | 0.47851 | 0.34175 | 0.070885
MJ | 14.5646 | 13.406 | 27184.9237 | -0.0050995 | 96.18 | 38.5583 | 185.2509
MW | 0.39517 | 0.35345 | 471.6069 | 0.00041244 | 1.7687 | 0.41309 | 3.7414
DzG | 3.9262 | 3.6195 | 22657.3688 | -0.0013567 | 26.012 | 10.4175 | 49.5468
suma | 18.8972 | 17.3902 | 50964.9116 | -0.0060097 | 124.4393 | 49.7306 | 238.61
| PM 10 | PM 2,5 | CO2* | BaP** | SO2 | NOx | CO
wegiel | 0.34667 | 0.34826 | 1 | 0.00029259 | 0.5 | 1.0443 | 0.5
drewno | 0.070833 | 0.070213 | 1 | 0.082645 | 1 | 1.1375 | 0.5
UżP | 0.011262 | 0.011262 | 651.0122 | 3.4106e-05 | 0.47851 | 0.34175 | 0.070885
MJ | 60.7102 | 55.5521 | 27184.9237 | 0.058395 | 183.1749 | 36.2823 | 411.6759
MW | 0.49808 | 0.44523 | 471.6069 | 0.00060313 | 2.101 | 0.40738 | 4.4442
DzG | 16.5934 | 15.2078 | 22657.3688 | 0.015697 | 48.9942 | 9.7925 | 110.1147
Note on B8: Możliwe, że trzeba zwiększyć wartość
Note on S8: Możliwe, że trzeba zwiększyć wartość
Note on B24: Możliwe, że trzeba zwiększyć wartość
Note on S24: Możliwe, że trzeba zwiększyć wartość
Note on B40: Możliwe, że trzeba zwiększyć wartość
Note on S40: Możliwe, że trzeba zwiększyć wartość
Note on B56: Możliwe, że trzeba zwiększyć wartość
Note on S56: Możliwe, że trzeba zwiększyć wartość

## 2032 Emisja zaniech
ZANIECH 2032 | [22 empty] | Redukcja emisji - nowoczesne kotły
Użyteczność publiczna | [22 empty] | Użyteczność publiczna
Dane do obliczeń emisji |  |  | Emisja łącznie [Mg/rok] z budynków nieztermomodernizowanych (stare kotły) | [10 empty] | Struktura zużycia nośników energii w gminie, na potrzeby grzewcze, wg scenariusza optymistycznego | [8 empty] | Dane do obliczeń emisji |  |  | Emisja łącznie [Mg/rok]
Źródło ciepła | Zużycie energii końcowej [GJ] | Energia elektryczna łącznie MWh | [7 empty] | Ek cieplna |  |  | skopiuj z BEI |  | 2017 | 2022 | 2033 | [5 empty] | Źródło ciepła | Zużycie energii końcowej [GJ] | Energia elektryczna łącznie MWh
|  |  | PM 10 | PM 2,5 | CO2* | BaP | S02 | N0x | CO | Nośnik energii | [GJ] | 2030 | 2016 | węgiel | 250.6035 | 257.7028 | 274.4464 |  |  |  |  | SPR |  |  |  | PM 10 | PM 2,5 | CO2* | BaP | S02 | N0x | CO
węgiel | -2.0871e-13 | 338.42 | -4.696e-17 | -4.1951e-17 | -1.9564e-14 | -5.6352e-20 | -1.8784e-16 | -3.2976e-17 | -4.1985e-16 | węgiel | -2.0871e-13 | -2.255e-15% | 0% | sieć ciepłownicza | 9.479 | 9.7188 | 10.1342 |  |  |  |  | -2.0871e-13 | węgiel | 0 | 0 | 0 | 0 | 0 | 0 | 0 | 0 | 0
sieć ciepłownicza | 3369.8329 |  | 0 | 0 | 0 | 0 | 0 | 0 | 0 | sieć ciepłownicza | 3369.8329 | 36.41% | 36.41% | gaz | 29.1656 | 32.7938 | 34.831 |  |  |  |  | 3369.8329 | sieć ciepłownicza | 0 |  | 0 | 0 | 0 | 0 | 0 | 0 | 0
gaz | 2090.8398 |  | 0.0010454 | 0.0010454 | 116.7107 | 0 | 0.0010454 | 0.10454 | 0.015681 | gaz | 2090.8398 | 22.59% | 22.59% | drewno | 28.9677 | 29.7809 | 31.7002 |  |  |  |  | 2090.8398 | gaz | 0 |  | 0 | 0 | 0 | 0 | 0 | 0 | 0
drewno | 0 |  | 0 | 0 | 0 | 0 | 0 | 0 | 0 | drewno | 0 | 0% | 0% | pelet | 11.0513 | 11.3923 | 12.1799 |  |  |  |  | 0 | drewno | 0 |  | 0 | 0 | 0 | 0 | 0 | 0 | 0
pelet | 0 |  | 0 | 0 | 0 | 0 | 0 | 0 | 0 | pelet | 0 | 0% | 0% | olej opałowy | 16.2604 | 16.7618 | 17.6892 |  |  |  |  | 0 | pelet | 0 |  | 0 | 0 | 0 | 0 | 0 | 0 | 0
olej opałowy | 3461.3057 |  | 0.010384 | 0.010384 | 265.1014 | 3.4613e-05 | 0.48458 | 0.24229 | 0.056259 | olej | 3461.3057 | 37.4% | 37.4% | prąd | 1.9994 | 2.0644 | 2.2129 |  |  |  |  | 3461.3057 | olej opałowy | 0 |  | 0 | 0 | 0 | 0 | 0 | 0 | 0
prąd | 0 |  | 0 | 0 | 274.797 | 0 | 0 | 0 | 0 | prąd | 0 | 0% | 0% | kolektory słoneczne | 1.5115 | 1.557 | 1.6487 |  |  |  |  | 0 | prąd | 0 |  | 0 | 0 | 0 | 0 | 0 | 0 | 0
kolektory słoneczne | 203.622 | [8 empty] | OŹE (kolektory sloneczne) | 203.622 | 2.2% | 2.2% | pompy ciepła | 1.4197 | 1.4539 | 1.5289 |  |  |  |  | 203.622 | kolektory słoneczne | 0
pompy ciepła | 129.2597 | [8 empty] | OŹE (pompy ciepła) | 129.2597 | 1.397% | 1.397% | Suma: | 350.4581 | 363.2258 | 386.3714 |  |  |  |  | 129.2597 | pompy ciepła | 0
Suma: | 9254.8601 | 338.42 | 0.011429 | 0.011429 | 656.6091 | 3.4613e-05 | 0.48563 | 0.34683 | 0.07194 |  | 0 | [10 empty] | 9254.8601 | Suma: | 0 | 0 | 0 | 0 | 0 | 0 | 0 | 0 | 0
[10 empty] | łącznie | 9254.8601 | 100% | 100%
Mieszkalnictwo jednorodzinne | [22 empty] | Mieszkalnictwo jednorodzinne
Dane do obliczeń emisji |  |  | Emisja łącznie [Mg/rok] | [19 empty] | Dane do obliczeń emisji |  |  | Emisja łącznie [Mg/rok]
Źródło ciepła | Zużycie energii końcowej [GJ] | Energia elektryczna łącznie MWh | [7 empty] | Ek cieplna |  |  | skopiuj z BEI | [9 empty] | Źródło ciepła | Zużycie energii końcowej [GJ] | Energia elektryczna łącznie MWh
|  |  | PM 10 | PM 2,5 | CO2* | BaP | S02 | N0x | CO | Nośnik energii | [GJ] | 2030 | 2016 | [12 empty] | PM 10 | PM 2,5 | CO2* | BaP | S02 | N0x | CO
węgiel | 212751.3721 | 4990.8 | 47.8691 | 42.763 | 19943.3136 | 0.057443 | 191.4762 | 33.6147 | 427.9755 | węgiel | 212751.3721 | 76% | 76% | [8 empty] | 212751.3721 | węgiel | 0 | 0 | 0 | 0 | 0 | 0 | 0 | 0 | 0
sieć ciepłownicza | 0 |  | 0 | 0 | 0 | 0 | 0 | 0 | 0 | sieć ciepłownicza | 0 | 0% | 0% | [8 empty] | 0 | sieć ciepłownicza | 0 |  | 0 | 0 | 0 | 0 | 0 | 0 | 0
gaz | 25420.9389 |  | 0.01271 | 0.01271 | 1418.9968 | 0 | 0.01271 | 1.271 | 0.19066 | gaz | 25420.9389 | 6.985% | 6.985% | [8 empty] | 25420.9389 | gaz | 0 |  | 0 | 0 | 0 | 0 | 0 | 0 | 0
drewno | 25194.2414 |  | 12.0932 | 11.8413 | 0 | 0.0030485 | 0.27714 | 2.0155 | 4.5198 | drewno | 25194.2414 | 9% | 9% | [8 empty] | 25194.2414 | drewno | 0 |  | 0 | 0 | 0 | 0 | 0 | 0 | 0
pelet | 8439.0332 |  | 4.0507 | 3.9663 | 0 | 0.0010211 | 0.092829 | 0.67512 | 1.514 | pelet | 8439.0332 | 3.015% | 3.015% | [8 empty] | 8439.0332 | pelet | 0 |  | 0 | 0 | 0 | 0 | 0 | 0 | 0
olej opałowy | 10077.6966 |  | 0.030233 | 0.030233 | 771.8508 | 0.00010078 | 1.4109 | 0.70544 | 0.1638 | olej | 10077.6966 | 3.6% | 3.6% | [8 empty] | 10077.6966 | olej opałowy | 0 |  | 0 | 0 | 0 | 0 | 0 | 0 | 0
prąd | 1399.6801 |  | 0 | 0 | 6325.61 | 0 | 0 | 0 | 0 | prąd | 1399.6801 | 0.5% | 0.5% | [8 empty] | 1399.6801 | prąd | 0 |  | 0 | 0 | 0 | 0 | 0 | 0 | 0
OŹE kol. słon. | 1119.7441 | [8 empty] | OŹE (kolektory sloneczne) | 1119.7441 | 0.4% | 0.4% | [8 empty] | 1119.7441 | kolektory słoneczne | 0
OŹE (pompy ciepła) | 1399.6801 | [8 empty] | OŹE (pompy ciepła) | 1399.6801 | 0.5% | 0.5% | [8 empty] | 1399.6801 | pompy ciepła | 0
Suma: | 285802.3864 | 4990.8 | 64.056 | 58.6136 | 28459.7713 | 0.061613 | 193.2698 | 38.2819 | 434.3638 | [12 empty] | 285802.3864 | Suma: | 0 | 0 | 0 | 0 | 0 | 0 | 0 | 0 | 0
[10 empty] | łącznie | 279936.0159 | 100% | 100%
Mieszkalnictwo wielorodzinne | [22 empty] | Mieszkalnictwo wielorodzinne
Dane do obliczeń emisji |  |  | Emisja łącznie [Mg/rok] | [19 empty] | Dane do obliczeń emisji |  |  | Emisja łącznie [Mg/rok]
Źródło ciepła | Zużycie energii końcowej [GJ] | Energia elektryczna łącznie MWh | [7 empty] | Ek cieplna |  |  | skopiuj z BEI | Rok | Emisja łącznie [Mg/rok] | [7 empty] | Źródło ciepła | Zużycie energii końcowej [GJ] | Energia elektryczna łącznie MWh
|  |  | PM 10 | PM 2,5 | CO2* | BaP | S02 | N0x | CO | Nośnik energii | [GJ] | 2020 | 2016 |  | PM 10 | PM 2,5 | CO2* | BaP** | SO2 | NOx | CO |  |  |  |  | PM 10 | PM 2,5 | CO2* | BaP | S02 | N0x | CO
węgiel | 2328.3765 | 246.5 | 0.52388 | 0.468 | 218.262 | 0.00062866 | 2.0955 | 0.36788 | 4.6838 | węgiel | 2328.3765 | 23.31% | 23.31% | 2017 | 75.6068 | 69.2008 | 39083.3862 | 0.0723 | 228.2986 | 47.8237 | 512.1534 | 2328.3765 | węgiel | 0 | 0 | 0 | 0 | 0 | 0 | 0 | 0 | 0
sieć ciepłownicza | 6764.3835 |  | 0 | 0 | 0 | 0 | 0 | 0 | 0 | sieć ciepłownicza | 6764.3835 | 67.71% | 67.71% | 2022 | 77.8129 | 71.2163 | 45868.4205 | 0.074729 | 234.7485 | 46.8239 | 526.3057 | 6764.3835 | sieć ciepłownicza | 0 |  | 0 | 0 | 0 | 0 | 0 | 0 | 0
gaz | 0 |  | 0 | 0 | 0 | 0 | 0 | 0 | 0 | gaz | 0 | 0% | 0% | Zmiana | 2.918% | 2.913% | 17.36% | 3.36% | 2.825% | -2.091% | 2.763% | 0 | gaz | 0 |  | 0 | 0 | 0 | 0 | 0 | 0 | 0
drewno | 0 |  | 0 | 0 | 0 | 0 | 0 | 0 | 0 | drewno | 0 | 0% | 0% | 2033 | 82.8834 | 75.8579 | 52960.3897 | 0.079587 | 249.9783 | 49.8527 | 560.5034 | 0 | drewno | 0 |  | 0 | 0 | 0 | 0 | 0 | 0 | 0
pelet | 0 |  | 0 | 0 | 0 | 0 | 0 | 0 | 0 | pelet | 0 | 0% | 0% | Zmiana | 9.624% | 9.62% | 35.51% | 10.08% | 9.496% | 4.243% | 9.441% | 0 | pelet | 0 |  | 0 | 0 | 0 | 0 | 0 | 0 | 0
olej opałowy | 897.1844 |  | 0.0026916 | 0.0026916 | 68.7154 | 8.9718e-06 | 0.12561 | 0.062803 | 0.014582 | olej | 897.1844 | 8.981% | 8.981% | Zmniejszenie emisji z uwagi na nowe kotły | [7 empty] | 897.1844 | olej opałowy | 0 |  | 0 | 0 | 0 | 0 | 0 | 0 | 0
prąd | 0 |  | 0 | 0 | 200.158 | 0 | 0 | 0 | 0 | prąd | 0 | 0% | 0% | Rok | Emisja łącznie [Mg/rok] | [6 empty] | 0 | prąd | 0 |  | 0 | 0 | 0 | 0 | 0 | 0 | 0
OŹE kol. słon. | 0 | [8 empty] | OŹE (kolektory sloneczne) | 0 | 0% | 0% |  | PM 10 | PM 2,5 | CO2* | BaP** | SO2 | NOx | CO | 0 | kolektory słoneczne | 0
OŹE (pompy ciepła) | 0 | [8 empty] | OŹE (pompy ciepła) | 0 | 0% | 0% | 2017 | 75.6068 | 69.2008 | 39083.3862 | 0.0723 | 228.2986 | 47.8237 | 512.1534 | 0 | pompy ciepła | 0
Suma: | 9989.9444 | 246.5 | 0.52658 | 0.4707 | 487.1354 | 0.00063763 | 2.2211 | 0.43069 | 4.6984 |  | 0 | 0% |  | 2022 | 0.25976 | 0.35695 | 0 | 0 | 0 | 0 | 0 | 9989.9444 | Suma: | 0 | 0 | 0 | 0 | 0 | 0 | 0 | 0 | 0
[10 empty] | łącznie | 9989.9444 | 100% | 100% | Zmiana | -77.89% | -77.53% | 28.7% | -82.28% | -77.01% | -46.62% | -83.36%
[14 empty] | 2033 | 82.8834 | 75.8579 | 52960.3897 | 0.079587 | 249.9783 | 49.8527 | 560.5034
Działalność gospodarcza | [13 empty] | Zmiana | -1.119% | -1.119% | -1.119% | -1.119% | -1.119% | -1.119% | -1.119% |  | Działalność gospodarcza
Dane do obliczeń emisji |  |  | Emisja łącznie [Mg/rok] | [19 empty] | Dane do obliczeń emisji |  |  | Emisja łącznie [Mg/rok]
Źródło ciepła | Zużycie energii końcowej [GJ] | Energia elektryczna łącznie MWh | [7 empty] | Ek cieplna |  |  | skopiuj z BEI |  | 75.6068 | 69.2008 | 390.8339 | 72.2999 | 228.2986 | 47.8237 | 512.1534 |  | Źródło ciepła | Zużycie energii końcowej [GJ] | Energia elektryczna łącznie MWh
|  |  | PM 10 | PM 2,5 | CO2* | BaP | S02 | N0x | CO | Nośnik energii | [GJ] | 2020 | 2016 |  | 77.8129 | 71.2163 | 458.6842 | 74.7293 | 234.7485 | 46.8239 | 526.3057 |  |  |  |  | PM 10 | PM 2,5 | CO2* | BaP | S02 | N0x | CO
węgiel | 59366.6465 | 19474.6783 | 13.3575 | 11.9327 | 5565.0294 | 0.016029 | 53.43 | 9.3799 | 119.4233 | węgiel | 59366.6465 | 73% | 73% |  | 82.8834 | 75.8579 | 529.6039 | 79.5869 | 249.9783 | 49.8527 | 560.5034 | 59366.6465 | węgiel | 0 | 0 | 0 | 0 | 0 | 0 | 0 | 0 | 0
sieć ciepłownicza | 0 |  | 0 | 0 | 0 | 0 | 0 | 0 | 0 | sieć ciepłownicza | 0 | 0% | 0% | [8 empty] | 0 | sieć ciepłownicza | 0 |  | 0 | 0 | 0 | 0 | 0 | 0 | 0
gaz | 7319.1756 |  | 0.0036596 | 0.0036596 | 408.5564 | 0 | 0.0036596 | 0.36596 | 0.054894 | gaz | 7319.1756 | 9% | 9% | [8 empty] | 7319.1756 | gaz | 0 |  | 0 | 0 | 0 | 0 | 0 | 0 | 0
drewno | 6505.9339 |  | 3.1228 | 3.0578 | 0 | 0.00078722 | 0.071565 | 0.52047 | 1.1672 | drewno | 6505.9339 | 8% | 8% | [8 empty] | 6505.9339 | drewno | 0 |  | 0 | 0 | 0 | 0 | 0 | 0 | 0
pelet | 3740.912 |  | 1.7956 | 1.7582 | 0 | 0.00045265 | 0.04115 | 0.29927 | 0.67112 | pelet | 3740.912 | 4.6% | 4.6% | [8 empty] | 3740.912 | pelet | 0 |  | 0 | 0 | 0 | 0 | 0 | 0 | 0
olej opałowy | 3252.9669 |  | 0.0097589 | 0.0097589 | 249.1447 | 3.253e-05 | 0.45542 | 0.22771 | 0.052872 | olej | 3252.9669 | 4% | 4% | [8 empty] | 3252.9669 | olej opałowy | 0 |  | 0 | 0 | 0 | 0 | 0 | 0 | 0
prąd | 813.2417 |  | 0 | 0 | 17134.1434 | 0 | 0 | 0 | 0 | prąd | 813.2417 | 1% | 1% | [8 empty] | 813.2417 | prąd | 0 |  | 0 | 0 | 0 | 0 | 0 | 0 | 0
OŹE kol. słon. | 325.2967 | [8 empty] | OŹE (kolektory sloneczne) | 325.2967 | 0.4% | 0.4% | [8 empty] | 325.2967 | OŹE kol. słon. | 0
OŹE (pompy ciepła) | 0 | [8 empty] | OŹE (pompy ciepła) | 0 | 0% | 0% | [8 empty] | 0 | pompy ciepła | 0
Suma: | 81324.1733 | 19474.6783 | 18.2894 | 16.7621 | 23356.874 | 0.017301 | 54.0018 | 10.7933 | 121.3693 |  | 0 | 0% | [9 empty] | 81324.1733 | Suma: | 0 | 0 | 0 | 0 | 0 | 0 | 0 | 0 | 0
|  |  | 82.8834 | 75.8579 | 52960.3897 | 0.079587 | 249.9783 | 49.8527 | 560.5034 | łącznie | 81324.1733 | 100% | 100% | [12 empty] | 0 | 0 | 0 | 0 | 0 | 0 | 0
[10 empty] | SPRAWDZENIE | 380504.9937 | 380504.9937
Zmniejszenie emisji z uwagi na nowe kotły | [10 empty] | 0
| węgiel | biomasa | % z pow do obliczeń emisji z nowoczesnych kotłów | nowe termo | nowe termo wyżej
UżP | -2.255e-15% | 0% | 0% | 5.66%
MJ | 76% | 12.01% | 0% | 17.36%
MW | 23.31% | 0% | 0% | 42.58%
DzG | 73% | 12.6% | 0% | 21.26%
UżP | 0.011429 | 0.011429 | 656.6091 | 3.4613e-05 | 0.48563 | 0.34683 | 0.07194
MJ | 18.338 | 16.858 | 28459.7713 | -0.001293 | 107.081 | 40.5367 | 210.0368
MW | 0.41225 | 0.36875 | 487.1354 | 0.00042579 | 1.8521 | 0.43703 | 3.9177
DzG | 5.1157 | 4.7105 | 23356.874 | -0.00043423 | 30.1007 | 11.4434 | 58.3796
suma | 23.8773 | 21.9487 | 52960.3897 | -0.0012668 | 139.5194 | 52.764 | 272.4061
| PM 10 | PM 2,5 | CO2* | BaP** | SO2 | NOx | CO
wegiel | 0.34667 | 0.34826 | 1 | 0.00029259 | 0.5 | 1.0443 | 0.5
drewno | 0.070833 | 0.070213 | 1 | 0.082645 | 1 | 1.1375 | 0.5
UżP | 0.011429 | 0.011429 | 656.6091 | 3.4613e-05 | 0.48563 | 0.34683 | 0.07194
MJ | 64.056 | 58.6136 | 28459.7713 | 0.061613 | 193.2698 | 38.2819 | 434.3638
MW | 0.52658 | 0.4707 | 487.1354 | 0.00063763 | 2.2211 | 0.43069 | 4.6984
DzG | 18.2894 | 16.7621 | 23356.874 | 0.017301 | 54.0018 | 10.7933 | 121.3693
Note on B8: Możliwe, że trzeba zwiększyć wartość
Note on AA8: Możliwe, że trzeba zwiększyć wartość
Note on B24: Możliwe, że trzeba zwiększyć wartość
Note on AA24: Możliwe, że trzeba zwiększyć wartość
Note on R38: Ten wiersz skopiowac z BEI
Note on B40: Możliwe, że trzeba zwiększyć wartość
Note on AA40: Możliwe, że trzeba zwiększyć wartość
Note on R46: Ten wiersz skopiowac z BEI
Note on B56: Możliwe, że trzeba zwiększyć wartość
Note on AA56: Możliwe, że trzeba zwiększyć wartość

## prognoza gaz prąd
Zużycie gazu [ m3/rok] WG SCENARIUSZY | [6 empty] | Zużycie prądu WG SCENARIUSZY
Rok | 2016 | 2022 | 2032 |  |  |  | Rok | 2016 | 2022 | 2032
OPTI | 29.1656 | 33.4385 | 49.3192 |  |  |  | OPTI | 1.9994 | 1.3699 | 0.69084
NEGAT | 29.1656 | 32.7938 | 34.831 |  |  |  | NEGAT | 1.9994 | 2.0644 | 2.2129
średnia | 29.1656 | 33.1161 | 42.0751 |  |  |  | średnia | 1.9994 | 1.7171 | 1.4519
|  | 1.1355 | 1.4426 | [5 empty] | 0.85884 | 0.72617
Energia elektryczna
[7 empty] | Rok | 2016 | 2022 | 2032
[7 empty] | Zużycie w sektorach 1-4 wg rozdz. 4.2.3 | 41838.8522 | 43736.9915 | 45235.4368
[7 empty] | [%] | 100% | 104.5% | 108.1%
[7 empty] | Zużycie w sektorze 5 wg rozdz. 4.2.3 (Przemysł) | 55222.8 | 55222.8 | 55222.8
[7 empty] | łączne zużycie w sektorach 1-5 wg rozdz. 4.2.3 | 97061.6522 | 98959.7915 | 100458.2368
[7 empty] | [%] | 100% | 102% | 103.5%
[8 empty] | 11621.9034 | 12149.1643 | 12565.3991
|  | 2005 | 10912.4
|  | 2006 | 10416.7 |  |  |  | Zakres | 2016 | 2022 | 2032
|  | 2007 | 9621.1 |  |  |  |  | Zużycie gazu [m3/rok]
|  | 2008 | 9791.2 |  |  |  | Gospo | 28425.68 | 32405.2752 | 39795.952
|  | 2009 | 9846.5 |  |  |  | Zmiana [%] | 100% | 114% | 140%
|  | 2010 | 10305.2 |  |  |  | Przem | 55545.32 | 55545.32 | 55545.32
|  | 2011 | 9167 |  |  |  | Zmiana [%] | - | - | -
|  | 2012 | 9303.3 |  |  |  | Łącznie | 83971 | 87950.5952 | 95341.272
|  | 2013 | 9106.2 |  |  |  | Zmiana [%] | 100% | 104.7% | 113.5%
|  | 2014 | 8916.6889
|  | 2015 | 8734.0356
|  | 2016 | 8551.3822 | 8978.9513 | 8978951.3333 | 8950525.6533
|  | 2017 | 8551.3822
|  | 2018 | 8368.7289
|  | 2019 | 8186.0756
|  | 2020 | 8003.4222
|  | 2021 | 7820.7689
|  | 2022 | 7638.1156 | 0.8932
|  | 2023 | 7455.4622
|  | 2024 | 7272.8089
|  | 2025 | 7090.1556
|  | 2026 | 6907.5022
|  | 2027 | 6724.8489
|  | 2028 | 8551.3822
|  | 2029 | 8368.7289
|  | 2030 | 8186.0756
|  | 2031 | 8003.4222
|  | 2032 | 7820.7689 | 0.91456
Note on L12: Na podst GUS

## Wskazniki
Założenia do obliczeń oraz listy wybieralne | [12 empty] | Oświetlenie wskaźniki | [6 empty] | 0.812 | Mg/CO2 na MWh
[9 empty] | Wskaźniki ciepła woda |  |  |  |  | MWh/m2*rok | podst. W/m2 | podst [MWh/m2*rok] | rozszerz. | rozszerz. | pełny | pełny | to [h/rok]
Źródło ciepła | Wartości opałowe* [GJ/Mg] | Koszt w zł uzyskania 1 GJ ciepła z danego nośnika** |  | Lata budowy | % powierzchni | wsp.energochł. zakres [kWh/m2*rok] | Wsp. energochł. rzeczywisty [kWh/m2*rok] |  | V | szkoły, urzędy | 6.5 |  | urz | 0.0375 | 15 | 0.0375 | 20 | 0.05 | 25 | 0.0625 | 2500
węgiel | 22.63 | 41 |  | Do 1 966 | 20% | 270-350 | 290 |  | V | gosp.dom. | 35 |  | szk | 0.03 | 15 | 0.03 | 20 | 0.04 | 25 | 0.05 | 2000
gaz | 0.040036 | 70 |  | 1967-1985 | 22% | 240-280 | 250 |  | L | osoby | 0 |  | szpit | 0.075 | 15 | 0.075 | 25 | 0.125 | 35 | 0.63 | 5000
drewno | 15 | 38 |  | 1986-1992 | 10% | 160-200 | 175 |  | Cw | 4.19 | 4.19 |  | sport,rekr | 0.02 | 10 | 0.02 | 20 | 0.04 | 30 | 0.06 | 2000
pelet | 18 | 54 |  | 1993-1996 | 6% | 120-160 | 130 |  | tuz | czas uzytkowania | 365 |  | usługi | 0.0375 | 15 | 0.0375 | 25 | 0.0625 | 35 | 0.0875 | 2500
olej opałowy | 34.5634 | 90 |  | Od 1997 | 42% | 90-120 | 115 |  | kt | mnoznik korekcyjny | 1 |  | Jeśli tak wskaż typ |  | mnożnik
sieć ciepłownicza | - | - |  | 0 | 0% | 0 | 0 |  | gest | 1000 kg/m3 | 1000 |  | kocioł gazowy |  | 60%
prąd | - | 138 | [6 empty] | delta t | = 55-10 | 45 |  | kocioł olejowy |  | 80%
*żródło KOBIZE 2015, uśrednione na podstawie obliczeń własnych, dla gazu współczynnik konwersji [GJ/m3] wg PGNiG, dla oleju [GJ/m3] | [8 empty] | wsp. Wykorzyst. |  | 0.9 |  | nowoczesny kocioł węglowy |  | 100%
**obliczono po przyjęciu uśrednionych sprawności urządzeń grzewczych oraz średnich cen nośników energii wg cenników dostawców |  |  |  |  | Termomoderni-zacja | Zmniejszenie zużycia energii | Mnożnik |  | kWh/rok | Q= | 669.0906 |  | kolektory słoneczne
[5 empty] | kompletna | 40% | 60% |  | MWh/rok |  | 0.66909 |  | wiatrak przydomowy | Oźe
[5 empty] | częściowa | 20% | 80% |  | GJ/rok |  | 2.4087 |  | ogniwa fotowoltaiczne | tak
[5 empty] | brak | 0% | 100% |  | GJ/rok | Qgosp.dom.= | 2.1679 |  | pompa ciepła | nie
[10 empty] | Qszkoły,urzędy= | 0.4026 |  | GWC
Wskaźniki emisji WFOS
poniżej 50 kW |  | węgiel | gaz | drewno | pelet | Olej opałowy | mpec | prąd [SEAP] | prąd [SEAP] Mg/MWh |  |  |  | Typ | Zainteresowanie zmianą
Zanieczyszenie | Mg/GJ | [6 empty] | 0 |  |  |  |  | kolektory słoneczne | tak
PM 10 | Mg/GJ | 0.000225 | 5e-07 | 0.00048 | 0.00048 | 3e-06 | 0 | 0 |  |  |  |  | wiatrak przydomowy | nie
PM 2,5 | Mg/GJ | 0.000201 | 5e-07 | 0.00047 | 0.00047 | 3e-06 | 0 | 0 |  |  | MPEC |  | ogniwa fotowoltaiczne | nie wiem
Co2 | Mg/GJ | 0.09374 | 0.05582 | 0 | 0 | 0.07659 |  | 225.5556 | 0.812 |  | 0.09397 |  | pompa ciepła
BaP | Mg/GJ | 2.7e-07 | 0 | 1.21e-07 | 1.21e-07 | 1e-08 | 0 | 0 |  |  |  |  | kocioł węglowy | Ocielenie stropu |  | Ocieplenie ścian |  | Okna
S02 | Mg/GJ | 0.0009 | 5e-07 | 1.1e-05 | 1.1e-05 | 0.00014 | 0 | 0 |  |  |  |  | kocioł gazowy | tak | tak | tak |  | nowe
N0x | Mg/GJ | 0.000158 | 5e-05 | 8e-05 | 8e-05 | 7e-05 | 0 | 0 |  |  |  |  | Typ budynku | nie | nie | nie |  | stare
CO | Mg/GJ | 0.0020116 | 7.5e-06 | 0.0001794 | 0.0001794 | 1.6254e-05 | 0 | 0 |  |  |  |  | wolnostojący | częściowe | częściowe | częściowe
szeregowiec
bliźniak
Uśredniony koszt za 1 kWh energii elektrycznej w gminie [zł] | 0.71 | Przeciętne normy zużycia wody na jednego mieszkańca w gospodarstwach domowych [m3/mies.] | 2.6 | Zaopatrzenie ludności w wodę, cena za dostarczanie 1 m 3 wody (Wod-Kan Kielce) | 3.63 | Przeciętne normy zużycia wody na os. - instytucje, zakłady [m3/mies.] | 15
STARE | [8 empty] | NOWOCZESNE
| PM 10 | PM 2,5 | Co2 | BaP | S02 | N0x | CO |  |  | PM 10 | PM 2,5 | Co2 | BaP | S02 | N0x | CO
węgiel | 0.000225 | 0.000201 | 0.09374 | 2.7e-07 | 0.0009 | 0.000158 | 0.0020116 |  | węgiel | 7.8e-05 | 7e-05 | 9.374e-05 | 7.9e-08 | 0.00045 | 0.000158 | 0
sieć ciepłownicza | 0 | 0 |  | 0 | 0 | 0 | 0 |  | sieć ciepłownicza | 0 | 0 | 0 | 0 | 0 | 0 | 0
gaz | 5e-07 | 5e-07 | 0.05582 | 0 | 5e-07 | 5e-05 | 7.5e-06 |  | gaz | 5e-07 | 5e-07 | 0.05582 | 0 | 5e-07 | 5e-05 | 2.25e-06
drewno | 0.00048 | 0.00047 | 0 | 1.21e-07 | 1.1e-05 | 8e-05 | 0.0001794 |  | drewno | 3.4e-08 | 3.3e-08 | 0 | 1e-08 | 1.1e-08 | 8e-05 | 5.382e-05
pelet | 0.00048 | 0.00047 | 0 | 1.21e-07 | 1.1e-05 | 8e-05 | 0.0001794 |  | pelet | 3.4e-08 | 3.3e-08 | 0 | 1e-08 | 1.1e-08 | 8e-05 | 5.382e-05
olej opałowy | 3e-06 | 3e-06 | 0.07659 | 1e-08 | 0.00014 | 7e-05 | 1.6254e-05 |  | olej opałowy | 3e-06 | 3e-06 | 0.07659 | 1e-08 | 0.00014 | 7e-05 | 1.6254e-05
energia elektryczna |  |  | 0.812 | [5 empty] | energia elektryczna | 0.0020116 | 7.5e-06 | 0.0001794 | 0.0001794 | 1.6254e-05
0
Zanieczyszczenie | Wskaźniki emisji
| Jednostka | Paliwo stałe |  | Gaz ziemny |  | Biomasa drewno
|  | (z wyłączeniem biomasy) |  |  | Olej opałowy
|  | Kotły starej generacji | Kotły automatyczne nowej generacji |  |  | Kotły starej generacji | Kotły automatyczne nowej generacji
Pył PM10, | g/GJ | 225 | 78 | 0.5 | 3 | 480 | 34
Pył PM2,5 | g/GJ | 201 | 70 | 0.5 | 3 | 470 | 33
CO2 | kg/GJ | 93.74 | 93.74 | 55.82 | 76.59 | 0 | 0
Benzo(a)piren | mg/GJ | 270 | 0.079 | no | 10 | 121 | 10
SO2 | g/GJ | 900 | 450 | 0.5 | 140 | 11 | 11
NOx | g/GJ | 158 | 165 | 50 | 70 | 80 | 91
0.34667

## OK MIESZK 2003 wskazn (hidden)
[7 empty] | 65876 | 31040 |  |  |  | 0.2158
|  |  | miseszk | 109846.1538 |  |  | 24236 | 11420 |  |  |  |  | przyrost prognoza bez termo |  | 310199.9232 | -62039.9846 | -6.8933
|  |  | u pub | 43390 | [6 empty] | było | z wodą i posilakmi |  | pow | 2003
|  |  |  | 153236.1538 | 0.5697 | [5 empty] | 170000 | GJ | 131.6727 | 268975 | 239640 | 0.076923
[13 empty] | 54031.698 |  | z termo 10%
[5 empty] | 258 | [5 empty] | pow. | GJ/rok | c techn | plus woda bez sprawności | 70% spr | z wodą
1 | 2 |  | 3 |  | 4 |  | pierwotna ogrzewanie |  | powierzchnia ogrz |  | 268975 | 180105.66 | 13800 | 56100 | 250005.66 | 275733.2651 | 248159.9386 | MW
Budynki budowane w okresie | Uśredniony wskaźnik zużycia energii [kWh/m2/rok] | zakres | Odsetek budynków w gminie |  | Średnia ważona kolumn 3 i 4 |  | GJ/m2 |  |  | przyrost prognoza bez termo | 67243.75 | 21786.975 | 28323.0675 | 63323.0675 | 84430.7567 | 96062.5 | 86456.25 | 9.6062
[11 empty] | 69446.0167 | 0 | 0 | 35000 | 46666.6667 | 0 | 0
Do 1 966 | 280 | 240-350 | 0.21 |  | 186 | 58.8 | 1,31-1,61 | [7 empty] | 0
1967-1985 | 240 | 240-280 | 0.31 |  |  | 74.4 | 1,31-1,62 | 1.3 | 0.403 | 108396.925 |  |  | 13800 | 16257 | 17882.7 |  | 25000.566 | 75001.698
1986-1992 | 160 | 160-200 | 0.12 |  |  | 19.2 | 0,88-1,17 | 1 | 0.12 | 32277 | 169 | 56 | 15423.8789 | 18170 | 19987
Od 1993 do 1997 | 120 | 120-160 | 0.09 |  |  | 10.8 | 0,73-0,88 | 0.8 | 0.072 | 19366.2 | 56 | 0.33136 | 0.84887 | 295505.66 | 325056.226 | emisja łączna
1998 | 90 | 90-120 | 0.27 |  |  | 24.3 |  | 0.35 | 0.0945 | 25418.1375
prognoza | [5 empty] | 187.5 | 0,29-0,44 |  |  | 185458.2625 |  | 0.97114
|  | Powierzchnia mieszkań osób fizycznych – 708.007 m2 | [7 empty] | był taki współczynnik |  | 169219 | gj
|  | Powierzchnia lokali związanych z działalnością gospodarczą – 134.840 m2 | [6 empty] | 47222222.2222 | kWh |  | 267800 | 12500.283
|  | powierzchnia obiektów użyteczności publicznej – 21.371 m2 | [5 empty] | 257162 | 47222.2222 | 183.6283 | 252147.924 |  | 62501.415 |  |  | 74447.9816
28 | 17% | 24% |  | 42.7% |  | dział gospo.
23 | 15% | 24% |  | 28.8% |  | 9575.04
9 | 7% | 16% |  | 3.5% |  | 155049.53 |  | 284018 |  | suma powierzchni: | GUS |  |  | 5.2308
23.1405 |  |  |  | 4215 |  | 0 |  | 268975 |  | 363665 | #REF! | 363665
19.0083 |  | 47 | 60 | 4836.92 |  | 2183.18 |  |  | UŻ PUBL | 20442.02 | W TYM MIESZK SOCJ | 6019.06
7.438 |  | 0.21667 | 47.3672 | 7877.37 |  | 0 |  |  |  | 41371
| DO 90 | 0.83 | 230.5556 | 2130.46 |  | 0 |  |  |  | 425478.02 |  | Produkcja i przesył ciepła sieciowego z ciepłowni do mieszkań - sprawność w granicach 60 – 70%.
| PO 90 | 0.4 | 111.1111 | 215 |  | 1680.5 | [5 empty] | Przetwarzanie gazu ziemnego na ciepło w większości kotłów przydomowych i przemysłowych - sprawność 75 – 80%.
| ZMODERNIZ | 0.45 | 125 | 633.19 |  | 168488.25 |  |  |  | 69446.0167 | MWh
|  |  |  | 793.7 |  | GUS
| UG Sierakowice |  | poprawka | 787 |  | 2010 | 363665 |  | 120018
| Do 1966 | 21 | 0.19 | 838 |  | 2000 | 255364 |  | 0.33002 |  | 33000 |  |  | 114640
| 1967-1985 | 31 | 0.28 | 834 |  | 1997 | 246749
| 1986-1992 | 12 | 0.11 | 23160.963 |  | 1996 | 243647
| 1993-1996 | 9 | 0.08 |  |  | 1995 | 241934 | 13430 | 0.03693 | [5 empty] | 477500
| Od 1997 | 27 | 0.34 | [6 empty] | 2671 | 2671 |  | 273.1
|  | 100 | 1 |  |  |  |  | 273.1 |  | 208 | 208 |  | 117.4
[8 empty] | 117.4 |  | 157 | 157 |  | 405.7
[8 empty] | 405.7 |  |  | 8 |  | 75.7
[8 empty] | 75.7 |  |  | 3 |  | 149.6
149.6
-
-
|  |  |  | miseszk | 109846.1538 |  |  | 650
|  |  |  | u pub | 43390 |  |  | -
19339
|  |  | 273.1 |  | 2671
|  |  | 117.4 |  | 208
|  |  | 405.7 |  | 157 |  |  | 64.8 | 15151.4
|  |  | 75.7 |  | 8 |  |  | 8.57 | 775.3
|  |  | 149.6 |  | 3 |  |  | 19.97 | 4631.7
|  |  | - |  | 0 |  |  | 42.16 | 14655
|  |  | - |  | 0 |  |  | 135.5 | 35213.4
|  |  | 650 |  | 1
| 11.5698 | 1671.5 | 19339 |  | 0
1
|  |  | 21010.5 |  | 3049

## bilans OGOLEM (hidden)
[7 empty] | 65876 | 31040 |  |  |  | 0.2158
|  |  | miseszk | 109846.1538 |  |  | 24236 | 11420 |  |  |  |  | przyrost prognoza bez termo |  | 767410.7143 | -153482.1429 | -17.0536
|  |  | u pub | 43390
|  |  |  | 153236.1538 | 5.791
[13 empty] | 5129.745 |  | energia pierwotna
[11 empty] | pow. | GJ/rok | plus went | plus woda bez sprawności | 70% spr | energia pierwotna chyba więcej
1 | 2 |  | 3 |  | 4 |  | pierwotna ogrzewanie |  | powierzchnia ogrz |  | 26461.08 | 17099.1499 |  | 25727.6051 | 61181.0785 | 682142.8571 | 613928.5714 | MW
Budynki budowane w okresie | Uśredniony wskaźnik zużycia energii [kWh/m2/rok] | zakres | Odsetek budynków w gminie |  | Średnia ważona kolumn 3 i 4 |  | GJ/m2 |  |  | przyrost prognoza bez termo | 6615.27 | 2619.6469 | 3405.541 | 38405.541 | 51207.388 | 9450.3857 | 8505.3471 | 0.94504
[11 empty] | 16994.744 | 0 | 0 | 35000 | 46666.6667 | 0 | 0
Do 1 966 | 300 | 240-350 | 0.19 |  | 179.5 | 57 | 1,31-1,61 | [7 empty] | 0
1967-1985 | 200 | 240-280 | 0.28 |  |  | 56 | 1,31-1,62 | 1.3 | 0.364 | 9631.8331 |  |  |  |  | 0 |  | 6118.1079 | 18354.3236
1986-1992 | 170 | 160-200 | 0.11 |  |  | 18.7 | 0,88-1,17 | 1 | 0.11 | 2910.7188 |  |  |  |  | 0
Od 1993 do 1997 | 130 | 120-160 | 0.08 |  |  | 10.4 | 0,73-0,88 | 0.8 | 0.064 | 1693.5091 |  |  |  | 132499.1499 | 145749.0649 | emisja łączna
1998 | 110 | 90-120 | 0.34 |  |  | 37.4 |  | 0.35 | 0.119 | 3148.8685
prognoza | [5 empty] | 179.5 | 0,29-0,44 |  |  | 17384.9296 |  | 0.98356
Powierzchnia mieszkań osób fizycznych – 708.007 m2
|  | Powierzchnia lokali związanych z działalnością gospodarczą – 134.840 m2 | [10 empty] | 3059.0539
|  | powierzchnia obiektów użyteczności publicznej – 21.371 m2 | [8 empty] | 23938.8099 |  | 15295.2696 |  |  | 184178.5714
28 | 17% | 24% |  | 42.7% |  | dział gospo.
23 | 15% | 24% |  | 28.8% |  | 9575.04
9 | 7% | 16% |  | 3.5% |  | 155049.53 |  | 284018 |  | suma powierzchni: | GUS
23.1405 |  |  |  | 4215 |  | 0 |  |  |  | 350284 |  | 363665
19.0083 |  | 47 | 60 | 4836.92 |  | 2183.18 |  |  | UŻ PUBL | 26461.08 | W TYM MIESZK SOCJ
7.438 |  | 0.21667 | 47.3672 | 7877.37 |  | 0 |  |  |  | 41371
| DO 90 | 0.83 | 230.5556 | 2130.46 |  | 0 |  |  |  | 418116.08 |  | Produkcja i przesył ciepła sieciowego z ciepłowni do mieszkań - sprawność w granicach 60 – 70%.
| PO 90 | 0.4 | 111.1111 | 215 |  | 1680.5 | [5 empty] | Przetwarzanie gazu ziemnego na ciepło w większości kotłów przydomowych i przemysłowych - sprawność 75 – 80%.
| ZMODERNIZ | 0.45 | 125 | 633.19 |  | 168488.25 |  |  |  | 16994.744 | MWh
|  |  |  | 793.7 |  | GUS
| UG Sierakowice |  | poprawka | 787 |  | 2010 | 363665 |  | 120018
| Do 1966 | 21 | 0.19 | 838 |  | 2000 | 255364 |  | 0.33002 |  | 33000 |  |  | 114640
| 1967-1985 | 31 | 0.28 | 834 |  | 1997 | 246749
| 1986-1992 | 12 | 0.11 | 23160.963 |  | 1996 | 243647
| 1993-1996 | 9 | 0.08 |  |  | 1995 | 241934 | 13430 | 0.03693 | [5 empty] | 477500
| Od 1997 | 27 | 0.34 | [6 empty] | 2671 | 2671 |  | 273.1
|  | 100 | 1 |  |  |  |  | 273.1 |  | 208 | 208 |  | 117.4
[8 empty] | 117.4 |  | 157 | 157 |  | 405.7
[8 empty] | 405.7 |  |  | 8 |  | 75.7
[8 empty] | 75.7 |  |  | 3 |  | 149.6
149.6
-
-
|  |  |  | miseszk | 109846.1538 |  |  | 650
|  |  |  | u pub | 43390 |  |  | -
19339
|  |  | 273.1 |  | 2671
|  |  | 117.4 |  | 208
|  |  | 405.7 |  | 157 |  |  | 64.8 | 15151.4
|  |  | 75.7 |  | 8 |  |  | 8.57 | 775.3
|  |  | 149.6 |  | 3 |  |  | 19.97 | 4631.7
|  |  | - |  | 0 |  |  | 42.16 | 14655
|  |  | - |  | 0 |  |  | 135.5 | 35213.4
|  |  | 650 |  | 1
| 11.5698 | 1671.5 | 19339 |  | 0
1
|  |  | 21010.5 |  | 3049

## bud uż publ (hidden)
mieszk komunaklne | [5 empty] | budynki użytkowe
Lp. | Lokalizacja | Nr działki | Ilość lokali | Powierzchnia | Powierzchnia | Lp. | Lokalizacja | Nr działki | Ilość lokali | Powierzchnia | Powierzchnia
|  |  |  | użytkowa m2 | obrysu (geom.) |  |  |  |  | użytkowa m2 | obrysu (geom.)
1 | Mojusz 41 | 277/7 | 9 | 371.53 | 479 | 1 | Pawilon Handlowy ul. Lęborska 2 | 295-4 | 5 | 98.82
| 1941-01-01 |  |  | 42 |  |  |  | 285/3
| 1941-02-01 |  |  | 41 |  |  | L1 |  |  | 5.74
| 1941-03-01 |  |  | 42 |  |  | L2 |  |  | 10.01
| 1941-04-01 |  |  | 11 |  |  | L3 |  |  | 26.12
| 1941-05-01 |  |  | 42.44 |  |  | L4 |  |  | 39.2
| 1941-06-01 |  |  | 44 |  |  | L5 |  |  | 17.75
| 1941-07-01 |  |  | 69 |  | 2 | Budynek ul. Kartuska 12 | 278/20 | 3 | 97
| 1941-08-01 |  |  | 26.72 |  |  | L1 |  |  | 37
| 1941-09-01 |  |  | 53.37 |  |  | L2 |  |  | 51
2 | Tuchlino 22 | 170/20 | 7 | 375.69 | 281 |  | L3 |  |  | 9
|  | 170/22 |  |  |  | 3 | Kasa BS w bud UG ul. Lęborska 30 |  | 1 | 18
| M1 |  |  | 45 |  | zdrowie |  |  |  | 409.64
| M2 |  |  | 35 |  | Lp. | Lokalizacja | Nr działki | Ilość lokali | Powierzchnia | Powierzchnia
| M3 |  |  | 64.79 | [5 empty] | użytkowa m2 | obrysu (geom.)
| M4 |  |  | 38.5 |  | 1 | Ośrodek Zdrowia S-ce | 469/1; 472/5 | - | 583 | 1187 | z planu 2003
| M5 |  |  | 63.4 |  | 2 | Gminny Ośrodek Kultury | 369/2 | - | 706.5 | 256
| M6 |  |  | 65 |  | 3 | Budynek UG +policja | 470/3 | - | 602 | 612
| M7 |  |  | 64 |  | 4 | Kompleks sportowo rekreacyjny Kamienica Król. | 290/8 | - |  | 101
3 | Paczewo 10 | 160 | 2 | 105.5 | 187 |  |  | 2012-06-16
| M1 |  |  | 62.5 |  | 5 | OREW Szklana | 10/6; | - | 573 | 573
| M2 |  |  | 43 |  | 6 | Amfiteatr S-ce | 228 | - | 0
4 | Dolina Jadwigi 4 | 60 | 4 | 128 |  | szkoły |  |  |  | 2464.5
| M1 |  |  | 35 |  | Lp. | Lokalizacja | Nr działki | Ilość lokali | Powierzchnia | Powierzchnia
| M2 |  |  | 41 | [5 empty] | użytkowa m2 | obrysu (geom.)
| M3 |  |  | 27 |  | 1 | ZS Gowidlino | 663/1 | - | 2300 | 1304
| M4 |  |  | 25 |  | 2 | SP Jelonko | 509/1 |  | 700 | 416
|  |  |  | 1961.44 |  | 3 | SP Sierakowice | 227/40 | - | 7100 | -
Lp. | Lokalizacja | Nr działki | Ilość lokali | Powierzchnia | Powierzchnia |  |  | 226
|  |  |  | użytkowa m2 | obrysu (geom.) | 4 | SP Puzdrowo | 389/18 | - | 1030 | 869
1 | S-ce ul. Kartuska 12 | 278/20 | 5 | 214.5 | 214 |  |  | 389/15
| M1 |  |  | 33 |  | 5 | SP Załakowo | 154 | - | 1000 | 1085
| M2 |  |  | 32 |  | 6 | SP Mojusz | 1969-01-01 | - | 1000 | 525
| M3 |  |  | 53.5 |  | 7 | SP Łyśniewo | 289 | - | 640 | 215
| M4 |  |  | 41 |  | 8 | SP Lisie Jamy | 101/5 | - | 950 | 578
| M5 |  |  | 55 |  | 9 | ZS Kamienica Królewska | 331; 332 | - | 950 | 1515
2 | S-ce ul. Lęborska 21 | 1035/4 | 4 | 158.5 | 186 | 10 | ZS Tuchlino | 575/3 | - | 2000 | 904
| M1 |  |  | 27 |  | 11 | Gimnazjum Sierakowice | 522/2 | - | 4720 | -
| M2 |  |  | 62 |  | 12 | SP Szopa | 1941-04-01 | - | 800 | 843
| M3 |  |  | 49.5 | [5 empty] | 23190
| M4 |  |  | 20 |  | remizy
3 | S-ce ul. Mirachowska 21 | 525/4 | 2 | 172 | 112 | Lp. | Lokalizacja | Nr działki | Ilość lokali | Powierzchnia | Powierzchnia
| M1 |  |  | 86 | [5 empty] | użytkowa | obrysu (geom.)
| M2 |  |  | 86 |  | 1 | Gowidlio | 641/2 | - |  | 250
4 | S-ce ul. Dworcowa 13 | 481/3 | 6 | 270 | 214 | 2 | Kamienica Królewska | 280/3 | - | 120 | 208
| M1 |  |  | 44 |  | 3 | Mojusz | 91/17 | - | 340 | 394
| M2 |  |  | 46 |  | 4 | Sierakowice | 1034/6 | - | 300 | 330 | ZAŁOZONO
| M3 |  |  | 44 |  | 5 | Tuchlino | 573/3 | - | 140 | -
| M4 |  |  | 46 | [5 empty] | 900
| M5 |  |  | 46
| M6 |  |  | 44 | [7 empty] | 7850 | 5850 | 0.74522 | 207.0064
5 | S-ce ul 11 Listopada 10 | 559/3 | 3 | 138.07 | 141 |  |  |  |  | 26461.08
| M1 |  |  | 35.57
| M2 |  |  | 34.5
| M3 |  |  | 68
6 | Gowidlino ul. Podgórna 13 | 581/5 | 3 | 59.29 | 161
| M1 |  |  | 16.12
| M2 |  |  | 19.61
| M3 |  |  | 23.56
7 | Szopa 27 | 187/7 | 2 | 72.5 | 109
| M1 |  |  | 26.5
| M2 |  |  | 46
8 | Kamienica Król. ul. Szkolna | 345/5 | 2 | 91.32
| M1 |  |  | 43.3
| M2 |  |  | 48.02
9 | Kamienica Król. ul Dworcowa | 398/3 | 1 | 47
| M1 |  |  | 47
10 | Mojusz 23 | 1969-01-01 | 2 | 82.42
| M1 |  |  | 34.1
| M2 |  |  | 48.32
11 | Tuchlino 3 | 674/10 | 4 | 202.64 | 171
| M1 |  |  | 36.5
| M2 |  |  | 45.5
| M3 |  |  | 67.14
| M4 |  |  | 53.5
12 | Tuchlino 16; 16A | 572/5 | 10 | 455.57 | 271
|  | 575/3 |  |  | 118
| M1 |  |  | 34.78
| M2 |  |  | 46.68
| M3 |  |  | 44
| M4 |  |  | 51
| M5 |  |  | 44
| M6 |  |  | 41.07
| M7 |  |  | 14.78
| M8 |  |  | 58.5
| M9 |  |  | 52.84
| M10 |  |  | 40.92
13 | Mieszkanie S-ce ul. Kubusia Puchatka 8/23 |  | 1 | 26
| M1 |  |  | 26
14 | Mieszkanie S-ce ul Kubusia Puchatka 10/7 |  | 1 | 52.5
| M1 |  |  | 52.5
4057.62

## wsaznik teraz (hidden)
| termo | [13 empty] | liczba dni ogrz
Lp. | Lokalizacja | GJ przed co +cwu |  | kW przed |  |  | Powierzchnia |  | uwagi | 42 19 wjazd syndrom |  | GJ | 100 | kW | 212 | 18316800 | s
|  |  | dziś |  | moc zainst |  | użytkowa m2 | dzis |  | kWh/m2/rok |  | 1000 |  |  |  | 1831680000
1 | ZS Gowidlino | 1268.1 | 760.86 | 135 | 135 |  | 2360 | 2360 |  | 89.5551 | [5 empty] | 1831.68
2 | Przedszk Gowidlino | 235.5 | 220 | 25 | 25 |  | 165 | 165 |  | 370.3704 | [5 empty] | 18.3168
120 | OSP Gowdlino | 23.4 | 70 | 25 | 25 | 7.4074 | 120 | 250 |  |  | 77.7778
4 | SP Jelonko | 1036.2 | 490 | 110 | 90 | 51.8519 | 700 | 700 |  | 194.4444 | 411.1905
5 | KK ZS | 1177.5 | 1260 | 125 | 150 | 133.3333 | 950 | 1425 |  | 245.614 |  |  | kg
6 | KK Przedszk | 565.2 | 565.2 | 60 | 60 | 59.8095 | 200 | 200 |  |  | 785 |  | 75000 | 24 | KJ/kg
7 | KK OPS | 162 | 162 | 2 | 2 | 17.1429 | 120 | 208 |  |  | 375 |  | 1800000 | 1800
8 | Lisie Jamy SP | 963.8 | 963.8 | 103 | 140 | 101.9894 | 950 | 912 |  | 293.5551 |  |  |  | 1260
9 | Łysniewo SP | 753.6 | 336 | 80 | 60 | 35.5556 | 640 | 640 | modern kotła 2016 | 145.8333
10 | Mojusz SP | 800.7 | 700 | 85 | 85 | 74.0741 | 1000 | 1000 | modern kotła 2015 | 194.4444 |  |  | 20 t wegla
11 | Mojusz OSP | 471 | 282.6 | 50 | 50 | 29.9048 | 340 | 340 |  | 230.8824 | 384.8039 |  | 24 | GJ/ton
12 | Puzdrowo SP | 679.7 | 679.7 | 72 | 105 | 71.9259 | 1030 | 855 |  | 220.8252 |  |  | 720
13 | Szopa SP | 942 | 942 | 100 | 100 | 99.6825 | 800 | 800 |  | 327.0833 |  |  | 504
14 | Tuchlino ZS i OSP | 1303.6 | 900 | 139 | 170 | 95.2381 | 2000 | 2000 |  | 125
15 | Załakowo SP | 710.1 | 508 | 76 | 105 | 53.7566 | 1000 | 1000 |  | 141.1111
16 | Sierakowice SP + przedszk | 16108.1 | 6500 | 1717 | 600 | 687.8307 | 7850 | 7100 |  | 254.3036 | 569.9965 |  | 78000
17 | gim | 2333.3 | 2645 | 249 | 690 | 279.8942 | 4720 | 4720 |  | 155.6615 |  |  | 35.7
18 | przedszk |  | 2355.1 |  | 251 | 249.2169 | 750 | 750 |  | 872.2593 |  |  | 0.85
19 | OSP | 706.5 | 282.6 | 75 | 75 | 29.9048 | 700 | 330 |  | 237.8788 |  |  | 2784600
20 | Osrd Zdro | 583.3 | 1283.688 | 62 | 62 | 135.84 | 729 | 2547 |  | 140 |  |  | 2784.6
21 | Osr Kult | 706.5 | 282.6 | 75 | 75 | 29.9048 | 677 | 677 |  | 115.9527 |  |  | 2645.37 |  |  | rok 2003 | po uwzg spr
22 | UG + polic | 2119 | 1500.177 | 226 | 200 | 158.7489 | 602 | 1800 |  | 231.5088 |  |  |  |  | średnia bw | 171 | 136.8
23 | szklana Przedszk | 162.3 | 162.3 | 17 | 17 | 17.1746 | 165 | 165 |  | 273.2323 | [5 empty] | 171.2888
|  | 33811.4 | 23851.625 |  | 3272 |  | 28568 | 30944 |  | 214.111 | po odrzuceniu skrajnych |  | średnia wychodzi 252 |  | 209 | 167.2
3 | bez wody -20% | 27049.12 | 19081.3 |  |  |  | 7100 | 26718 |  | bez wody | 171.2888 |  | OK w 2003 | 167.2 | bez skrajnych
|  |  | 15265.04 |  | 19081.3 |  |  | 4226
4 | SP Puzdrowo |  |  | 389/18 |  |  | 1030 |  |  | 171.2888
389/15
5 | SP Załakowo |  |  | 3.768 |  |  | 1000 |  | 363665
6 | SP Mojusz |  |  | 20.7046 |  |  | 1000
7 | SP Łyśniewo |  |  | 3.768 |  |  | 640 |  | 30944
8 | SP Lisie Jamy |  |  | 6.638 |  |  | 950 |  | 94981.09
9 | ZS Kamienica Królewska |  |  | 9.5471 |  |  | 950 |  | 489590.09
10 | ZS Tuchlino |  |  | #DIV/0! |  |  | 2000
11 | Gimnazjum Sierakowice |  |  | #DIV/0! |  |  | 4720
12 | SP Szopa |  |  | 1941-04-01 |  |  | 800
363665
30944
94981.09
489590.09

## bud uż porownanie (hidden)
| termo | [12 empty] | liczba dni ogrz
Lp. | Lokalizacja | GJ przed co +cwu |  | kW przed |  | Powierzchnia |  | uwagi | 42 19 wjazd syndrom |  | GJ | 100 | kW | 212 | 18316800 | s
|  |  | dziś |  | moc zainst | użytkowa m2 | dzis |  | kWh/m2/rok |  | 1000 |  |  |  | 1831680000
1 | ZS Gowidlino | 1268.1 |  | 135 |  | 2300 | 2300 |  | 153.1522 | [5 empty] | 1831.68
2 | Przedszk Gowidlino | 235.5 |  | 25 |  | 165 | 165 |  | 396.4646 | [5 empty] | 18.3168
120 | OSP Gowdlino | 23.4 |  | 2 |  | 120 | 120 |  |  | 54.1667
4 | SP Jelonko | 1036.2 | 504 | 110 | 90 | 700 | 700 |  | 411.1905
5 | KK ZS | 1177.5 | 1260 | 125 | 150 | 950 | 1425 |  | 344.2982 |  |  | kg
6 | KK Przedszk | 565.2 |  | 60 |  | 200 | 200 |  |  | 785 |  | 75000 | 24 | KJ/kg
7 | KK OPS | 16.2 |  | 2 |  | 120 | 120 |  |  | 37.5 |  | 1800000 | 1800
8 | Lisie Jamy SP | 963.8 |  | 103 | 140 | 950 | 950 |  | 281.8129 |  |  |  | 1260
9 | Łysniewo SP | 753.6 | 336 | 80 | 60 | 640 | 640 | modern kotła 2016 | 327.0833
10 | Mojusz SP | 800.7 | 700 | 85 |  | 1000 | 1000 | modern kotła 2015 | 222.4167 |  |  | 20 t wegla
11 | Mojusz OSP | 471 |  | 50 |  | 340 | 340 |  | 384.8039 |  |  | 24 | GJ/ton
12 | Puzdrowo SP | 679.7 |  | 72 | 105 | 1030 | 1030 |  | 183.3064 |  |  | 720
13 | Szopa SP | 942 |  | 100 |  | 800 | 800 |  | 327.0833 |  |  | 504
14 | Tuchlino ZS i OSP | 1303.6 | 900 | 139 | 170 | 2000 | 2000 |  | 181.0556
15 | Załakowo SP | 710.1 | 508 | 76 | 105 | 1000 | 1000 |  | 197.25
16 | Sierakowice SP + przedszk | 16108.1 | 6500 | 1717 | 600 | 7850 | 7000 |  |  | 569.9965 |  | 78000
17 | gim | 2333.3 | 2645 | 249 | 690 | 4720 | 4720 |  | 137.3176 |  |  | 35.7
18 | przedszk | [8 empty] | #DIV/0! |  | 0.85
19 | OSP | 706.5 | 317.925 | 75 |  | 700 | 700 |  |  |  |  | 2784600
20 | Osrd Zdro | 583.3 | 1100.304 | 62 |  | 729 | 2547 |  | 222.2603 |  |  | 2784.6
21 | Osr Kult | 706.5 |  | 75 |  | 677 | 677 |  | 289.8818 |  |  | 2645.37 |  |  | rok 2003 | po uwzg spr
22 | UG + polic | 2119 | 1500.177 | 226 | 200 | 602 |  |  |  | 977.7593 |  |  |  | średnia bw | 243 | 194.4
23 | szklana Przedszk | 162.3 |  | 17 |  | 165 | 165 |  | 273.2323 | [5 empty] | 269.5167
|  | 33665.6 |  |  |  | 27758 |  |  | 336.8959 | po odrzuceniu skrajnych |  | średnia wychodzi 252 |  | 270 | 216
3 | bez wody -20% | 26932.48 |  |  |  | 7100 |  |  | bez wody | 269.5167 |  | OK w 2003 | 216 | bez skrajnych
4 | SP Puzdrowo |  |  | 389/18 |  | 1030
389/15
5 | SP Załakowo |  |  | 154 |  | 1000
6 | SP Mojusz |  |  | 1969-01-01 |  | 1000
7 | SP Łyśniewo |  |  | 289 |  | 640
8 | SP Lisie Jamy |  |  | 101/5 |  | 950
9 | ZS Kamienica Królewska |  |  | 331; 332 |  | 950
10 | ZS Tuchlino |  |  | 575/3 |  | 2000
11 | Gimnazjum Sierakowice |  |  | 522/2 |  | 4720
12 | SP Szopa |  |  | 1941-04-01 |  | 800

## emisja now (hidden)
| Ep= | #REF! | ilość | jednostka
gaz | #REF! | 320640 | 8016000 | m3 | 0.0094403 | 38 | 18.1% |  | 7.1429
energia elektr | 1% | #REF! | - | - | 0.01 | 2 | 0.9524%
drewno | 2% | #REF! | 473.6842 | t | 0.002122 |  | 0%
pelet | 1% | #REF! | #REF! | t | 0.01 |  | 0%
olej opałowy | 1% | #REF! | #REF! | t | 0.005 | 3 | 1.429% | tyle ogrzewa gazem
ciepło sieciowe węgiel | #REF! | 1580932.64 | 70672 |  |  | 138 | 65.71% | 3340 | 5344000
ciepło sieciowe gaz | #REF! | 15809.3264 | 395233.16 |  |  |  | 0%
węgiel - gospodarstwa domowe | #REF! | #REF! | #REF! | t | 0.94344 | 29 | 13.81% |  | Rok | Ogółem | Razem | W tym ogrzewający mieszkanie | Przemysł i budownictwo | Usługi | Handel | Pozostali
oźe bez biomasy | 2% | #REF! |  |  | 0.02 | 210 | 100% |  | 2008 | 30417.6 | 9745.5 | 3729.5 | 17905.1 | 1540.5 | 633.6 | 592.9
| #REF! | [7 empty] | 2009 | 28794 | 9485.2 | 3454.4 | 16319.3 | 1800.4 | 515.8 | 673.3
[9 empty] | 2010 | 30093.1 | 9893.5 | 3961.2 | 17285.4 | 1992.6 | 678.1 | 243.5
Węgiel - MPEC | [5 empty] | kotły wegiel |  |  | 2011 | 31870.4 | 9816.5 | 4203.9 | 19100 | 1965.2 | 860.9 | 127.8
współcz. pietczuka | 0.65 |  |  |  |  | 152.5 | MW |  | 2012 | 43103 | 9456.8 | 4141.1 | 30479.2 | 2165.9 | 912.4 | 88.7
wart.opałowa MJ/kg | 22.37 | na dany rok (KOBIZE) |  |  |  | na gaz
masa [t] | 70672 |  |  |  |  | 3.7 | MW
zaw siarki S [%] | 0.51 |  |  |  |  | 3.5 | MW |  |  |  |  | 14197.34 | 14197340
zaw popiołu A [%] | 19.43 |  |  |  |  | 7.2 | 0.047213
| Wskaźniki [kg/t] | Emisja [t/rok]
Sox | 8.67 | 612.7262 |  |  |  | kg
Nox | 2.2 | 155.4784 |  |  |  | #REF! | #REF!
CO2 | 2200 | 155478.4
pyły | 58.29 | 3707.5238 | cyklony i filtry sprawność |  | 0.9
co | 5 | 353.36
Balf Piren | 0.0004 | 0.011308 | dla cyklonów mnoże razy 0,4
Gaz - MPEC
ilość [m3] | 395233.16
wart.opałowa MJ/kg | 40
E [GJ] | 15809.3264
zaw siarki S [mg/m3] | 40
zaw popiołu A [%] | 20
| Wskaźniki [g/m3] | Emisja [t/rok]
Sox | 0.08 | 0.031619
Nox | 1.92 | 0.75885
CO2 | 1964 | 776.2379
pyły | 0.0145 | 0.0057309
co | 0.275 | 0.10869
Węgiel - gospodarstwa domowe
współcz. pietczuka | 0.65
wart.opałowa MJ/kg | 22.37 | na dany rok (KOBIZE)
masa [t] | #REF!
zaw siarki S [%] | 4
zaw popiołu A [%] | 20
| Wskaźniki [kg/t] | Emisja [t/rok]
Sox | 64 | #REF!
Nox | 2.2 | #REF!
CO2 | 1850 | #REF!
pyły | 20 | #REF!
co | 45 | #REF!
Balf Piren | 0.014 | #REF! |  |  |  | wielorodz | jednorodz | uz publ | dzial gospo | pow mpec
Gaz |  |  |  |  | mpec | 706137 | 16045 | 66531 | 189752 | 978465 | 0.69527
ilość [m3] | 8016000 |  |  |  | reszta | 18011 | 270724 | 15339 | 124770 | 428844
wart.opałowa MJ/kg | 40 |  |  |  |  | 39.2059 | 0.059267 | 4.3374 |  |  | #REF! | WĘGIE Mg | 1580932.64 | GJ
E [GJ] | 320640 |  |  | gus | 1326438 |  |  |  |  | MPEC | 1021779 | 70672 | 22.37 | MJ/kg
zaw siarki S [mg/m3] | 40 | [9 empty] | 565117
zaw popiołu A [%] | 20
| Wskaźniki [g/m3] | Emisja [t/rok] | [8 empty] | 1459684.2857 |  | 1920000 | kg
Sox | 0.08 | 0.64128 | [10 empty] | 13440000 | 13440 | GJ | #REF! | #REF!
Nox | 1.52 | 12.1843
CO2 | 2000 | 16032 | [12 empty] | 2030 optimum
pyły | 0.0005 | 0.004008 | [10 empty] | 119500 | 52.9765 | 23.5416 | -55.56% | -29.4349 | -155.6% | 29.4349
co | 0.3 | 2.4048 | [10 empty] | GJ/h | 44879.0296 | 20713.5424 | -53.85% | -24165.4872 | -153.8% | 24165.4872
[13 empty] | 0 | 475.5872 | 197.1235 | -58.55% | -278.4637 | -158.6% | 278.4637
Olej opałowy | [13 empty] | 1084.6731 | 492.9397 | -54.55% | -591.7333 | -154.6% | 591.7333
ilość [t] | #REF! | [12 empty] | 0.33169 | 0.13384 | -59.65% | -0.19784 | -159.6% | 0.19784
wart.opałowa MJ/kg | 42
E [GJ] | #REF! | [12 empty] | 48008.8666 | 21427.2811 | -55.37% | 44718.7297 | -6.853%
zaw siarki S [%] | 0.07
zaw popiołu A [%] | 20 | [11 empty] | suma gaz+węgiel+olej | 2030 zaniechanie |  | 2030
| Wskaźniki [g/t] | Emisja [t/rok] | [10 empty] | 1516.2686 | 1624.4896 | 7.137% | 108.2211 | -92.86% | 108.2211
Sox | 1425.144 | #REF! | [10 empty] | 52.9765 | 56.7811 | 7.182% | 3.8046 | -92.82% | 3.8046
Nox | 2395.2 | #REF! | [10 empty] | 44879.0296 | 48110.3095 | 7.2% | 3231.2799 | -92.8% | 3231.2799
CO2 | 3233520 | #REF! | [10 empty] | 475.5872 | 509.5725 | 7.146% | 33.9853 | -92.85% | 33.9853
pyły | 407.184 | #REF! | [10 empty] | 1084.6731 | 1162.7112 | 7.195% | 78.0381 | -92.81% | 78.0381
co | 682.632 | #REF! | [10 empty] | 0.33169 | 0.35536 | 7.137% | 0.023673 | -92.86% | 0.023673 | 1120.1752
Balf Piren | 0.31138 | #REF! | [10 empty] | 48008.8666 | 51464.2193 | 7.197% | 8528.8669 | -82.23% | 3455.3527 | 41.613
Drewno | [11 empty] | 94.61 | #REF! | #REF! |  |  |  |  | 35520.667
współcz. pietczuka | 0.95 | [10 empty] | 55.82 | 55.82 | #REF! |  |  |  |  | 578.9273
ilość [t] | 473.6842 |  |  | Pomocnicze do drewna | [7 empty] | 76.6 | #REF! | 4896912.5 |  |  |  |  | 178.9394
wart.opałowa MJ/kg | 42 |  |  | drewno |  | mnożnik | [5 empty] | kWh/kg | 4000 | #REF! |  |  |  |  | 17.4264 | 41.613 | 35520.667 | 578.9273 | 178.9394 | 17.4264
E [GJ] | 6480 |  |  | 250 | m3 | 3 | [6 empty] | 4 | MWh/tone
zaw siarki S [%] | 0.07 |  |  | 450 | t | wsp. kWh/kg | [6 empty] | 14.4 | GJ/tone |  | 2303.4996 |  |  | 1120.1752
zaw popiołu A [%] | 20 |  |  | 1800000 | kWh | 4 | [6 empty] | 32.8947 | ton |  | 54.2222
| Wskaźniki [g/t] | Emisja [t/rok] |  | 1800 | MWh | 1.35 | [7 empty] | 1.8 | kwh/mp | 72076.798
Sox | 110 | 0.052105 |  | 6480 | GJ | 3 | [7 empty] | 0.0044335 | kwh/kg | 1122.4188
Nox | 1000 | 0.47368 |  | 6480 | [11 empty] | 362.9552
CO2 | 1200000 | 568.4211 | [13 empty] | 35.9348 |  |  |  | 362.9552 | 35.9348
pyły | 2625 | 1.2434
co | 26000 | 12.3158
Pelet
współcz. pietczuka | 0.95
ilość [t] | #REF!
wart.opałowa MJ/kg | 19
E [GJ] | #REF!
zaw siarki S [%] | 0.07
zaw popiołu A [%] | 20
| Wskaźniki [g/t] | Emisja [t/rok]
Sox | 110 | #REF!
Nox | 1000 | #REF!
CO2 | 1200000 | #REF!
pyły | 2250 | #REF!
co | 26000 | #REF!
Propan butan
współcz. pietczuka | 0.95
ilość [t] | 0
wart.opałowa MJ/kg | 19
E [GJ] | #REF!
zaw siarki S [%] | 0.07
zaw popiołu A [%] | 20
| Wskaźniki [g/t] | Emisja [t/rok]
Sox |  | #REF!
Nox |  | #REF!
CO2 |  | #REF!
pyły |  | #REF!
co |  | #REF!
Łącznie | Emisja [t/rok] | Opti | Zaniech |  | Substancja | Zmiana w stosunku do stanu obecnego Scenariusz 1 [Mg] | Zmniejszenie w stosunku do stanu obecnego Scenariusz 1 [%] | Zwiększenie w stosunku do stanu obecnego Scenariusz 2 [Mg] | Zwiększenie w stosunku do stanu obecnego Scenariusz 2 [%]
Sox | #REF! | #REF! | #REF! |  | SOx | #REF! | #REF! | #REF! | #REF!
Nox | #REF! | #REF! | #REF! |  | NOx | #REF! | #REF! | #REF! | #REF!
CO2 | #REF! | #REF! | #REF! |  | CO2 | #REF! | #REF! | #REF! | #REF!
pyły | #REF! | #REF! | #REF! |  | Pyły (PM10, PM2,5) | #REF! | #REF! | #REF! | #REF!
co | #REF! | #REF! | #REF! |  | CO | #REF! | #REF! | #REF! | #REF!
Balf Piren | #REF! | #REF! | #REF! |  | BaP | #REF! | #REF! | #REF! | #REF!
704.5765
175.6173
| 180013.9651 |  |  |  | 19800
| 3946.7825 |  |  |  | 66 | 25 | 300
| 474.1735 |  |  |  | 409.2 | 12
| 0.031193 |  |  |  | 250
220
120
| 704.5765 | 175.6173 | 180013.9651 | 3946.7825 | 474.1735 | 0.031193
| 3008.5635 | 3008.5635 | 254.0933 | 245767.4475 | 4460.3117 | 2088.1597 | 0.5352
254.0933
245767.4475
4460.3117
2088.1597
0.5352
calkowite zapotrzebowanie energii cieplnej |  | #REF! | GJ
pokrywane przez ZEC |  | 279956 | wegiel | [7 empty] | #REF! | m3gazu | 34.5 | MJ/m3
pokrywane przez Fenice |  | 26921 | wegiel | [8 empty] | gaz | #REF! | GJ
|  | #REF! | wegiel | [8 empty] | #REF!
#REF! | MJ/rok
24
#REF! | kg/rok
#REF! | t/rok
sprawność całk
|  | 10% | [8 empty] | 0.45448
emisja jednostkowa z koksu |  | A=10% | s=0,6%
regulacja
SO2 | 9.6 | [9 empty] | 0.79858
NO2 | 4
CO2 | 2100
pyły | 0.2
co | 10
sadza | 0.0004
przed modernizacja
emisja ze spalonego wegla
suma
SO2 | #REF! |  | #REF! | t/rok |  |  |  |  | kg/rok | 0 | t/rok | #REF!
NO2 | #REF! |  | #REF! | t/rok | [5 empty] | 0 | t/rok | #REF!
CO2 | #REF! |  | #REF! | t/rok | [5 empty] | 0 | t/rok | #REF!
pyły | #REF! |  | #REF! | t/rok | [5 empty] | 0 | t/rok | #REF!
CO | #REF! |  | #REF! | t/rok | [5 empty] | 0 | t/rok | #REF!
sadza | #REF! |  | #REF! | t/rok | [5 empty] | 0 | t/rok | #REF!
emisje z gazu
z 1 000 000 m3 | #REF!
[9 empty] | 0 | kg/rok
| SO2 | kg/10^6 m3 | [6 empty] | #REF! | kg/rok | #REF! | t/rok
| NO2 | kg/10^6 m4 | [6 empty] | #REF! | kg/rok | #REF!
| CO | kg/10^6 m5 | [6 empty] | #REF! | kg/rok | #REF!
| CO2 | kg/10^6 m6 | [6 empty] | #REF! | kg/rok | #REF!

## CWU i pow.
Q=V*L*Cw*gęst.w*(twcieplej-twzimnej)*k*tuz/(1000*3600)
[14 empty] | szkoły | urzędy
2020 |  | Jednorodz | Wielorodz | Dział gosp | Użyt publ |  |  |  | 2017 |  | Jednorodz | Wielorodz | Dział gosp | Użyt publ
V |  | 35 | 48 | 7 | 8 | 10 |  |  | V |  | 35 | 48 | 5 | 5 | 10
L | osoby | 10758.0979 | 856.1355 | 2844.3843 | 1513.2399 | 0 |  |  | L | osoby | 10681 | 850 | 2824 | 1470 | 0
Cw | 4.19 | 4.19 | 4.19 | 4.19 | 4.19 | 4.19 |  |  | Cw | 4.19 | 4.19 | 4.19 | 4.19 | 4.19 | 4.19
tuz | czas uzytkowania | 365 | 365 | 365 | 243 | 365 |  |  | tuz | czas uzytkowania | 365 | 365 | 365 | 243 | 365
kt | mnoznik korekcyjny | 1 | 1 | 1 | 1 | 1 |  |  | kt | mnoznik korekcyjny | 1 | 1 | 1 | 1 | 1
gest | 1000 kg/m3 | 1000 | 1000 | 1000 | 1000 | 1000 |  |  | gest | 1000 kg/m3 | 1000 | 1000 | 1000 | 1000 | 1000
delta t | = 55-10 | 45 | 45 | 45 | 45 | 45 |  |  | delta t | = 55-10 | 45 | 45 | 45 | 45 | 45
wsp. Wykorzyst. |  | 0.9 | 0.9 | 0.9 | 0.9 | 0.8 |  |  | wsp. Wykorzyst. |  | 0.9 | 0.9 | 0.9 | 0.9 | 0.8
kWh/rok | Q= | 7198142.4662 | 785598.493 | 380630.1718 | 154073.5498 | 0 |  |  | kWh/rok | Q= | 7146556.9656 | 779968.5 | 269930.275 | 93544.3688 | 0
MWh/rok |  | 7198.1425 | 785.5985 | 380.6302 | 154.0735 | 0 |  |  | MWh/rok |  | 7146.557 | 779.9685 | 269.9303 | 93.5444 | 0
GJ/rok |  | 25913.3129 | 2828.1546 | 1370.2686 | 554.6648 | 0 |  |  | GJ/rok |  | 25727.6051 | 2807.8866 | 971.749 | 336.7597 | 0
GJ/rok | Q= | 23321.9816 | 2545.3391 | 1233.2418 | 499.1983 | 0 |  |  | GJ/rok | Q= | 23154.8446 | 2527.0979 | 874.5741 | 303.0838 | 0
2030 |  | Jednorodz | Wielorodz | Dział gosp | Użyt publ |  |  |  |  | MJ | MW | DzG | Uż P
V |  | 35 | 48 | 7 | 8 | 10 |  |  |  | 11531
L | osoby | 10995.1807 | 875.0027 | 2907.0677 | 1513.2399 | 0 |  |  | 100.7% | 11614.2334 |  |  | 0.073714
Cw | 4.19 | 4.19 | 4.19 | 4.19 | 4.19 | 4.19 |  |  | 102.9% | 11870.1834
tuz | czas uzytkowania | 365 | 365 | 365 | 243 | 365
kt | mnoznik korekcyjny | 1 | 1 | 1 | 1 | 1 |  |  |  | Rok | Powierzchnia użytkowa [m2]
gest | 1000 kg/m3 | 1000 | 1000 | 1000 | 1000 | 1000 |  |  |  |  | MJ | MW | UŻP | DzG
delta t | = 55-10 | 45 | 45 | 45 | 45 | 45 |  | % MW | % MJ | 2016 | 270724 | 18011 | 15339 | 124770 | % DzG | 428844 | 428844
wsp. Wykorzyst. |  | 0.9 | 0.9 | 0.9 | 0.9 | 0.8 |  | 102.5% | 106% | 2022 | 286967.44 | 18461.275 | 15799.17 | 134751.6 | 108% | 455979.485 | 455979.485
kWh/rok | Q= | 7356772.3491 | 802911.2091 | 389018.3525 | 154073.5498 | 0 |  | 112% | 121% | 2032 | 327576.04 | 20172.32 | 16259.34 | 158457.9 | 127% | 522465.6 | 522465.6 | 1.2183
MWh/rok |  | 7356.7723 | 802.9112 | 389.0184 | 154.0735 | 0 | 103.4% | 104.2% | 107.1% | 108% | 98% |  |  |  | 109.3% | 107%
GJ/rok |  | 26484.3805 | 2890.4804 | 1400.4661 | 554.6648 | 0 | 110% | 112.7% | 121.2% | 118% | 98% |  |  |  | 134.7% | 112%
GJ/rok | Q= | 23835.9424 | 2601.4323 | 1260.4195 | 499.1983 | 0 | [8 empty] | 121%
[11 empty] | MJ | 1997 | liczy:
[11 empty] | 19 | 2016 | 26.8%
[11 empty] | 15 |  | 21.16%
[11 empty] | 5 |  | 7.053%
[11 empty] | DZ G | 1997 | liczy:
[11 empty] | 19 | 2016 | 43.95%
[11 empty] | 15 |  | 34.7%
[11 empty] | 5 |  | 9.253%
[11 empty] | MJ | 1997 | liczy:
[11 empty] | 19 | 2016 | 16.04%
[11 empty] | 15 |  | 12.66%
[11 empty] | 5 |  | 4.221%
Note on J18: Wpisz wzrost lub spadek na podst GUS
Note on I24: Wpisz wzrost lub spadek w %
Note on J24: Wpisz wzrost lub spadek na podst wart. Poniżej i/lub GUS
Note on P24: Wpisz wzrost lub spadek na podst wart. Poniżej i/lub GUS